## gas_turbine
technology | VarOM | FuelCost | CO2_emissions | efficiency | ramping
| CG (kr/MWh) | CFuel (kr/MWh) | EG (tco2/MWh) | eta_G (-) | RR (MW/MW)
OCGT | 23.1 | 63.05 | 0.181 | 0.35 | 4.8

## storage
technology | efficiency | power_ratio | VarOM
| eta_SE (-) | (MW/MWh) | CSE (kr)
battery | 0.92 | 0.4 | 0

## time_series
slice | start | end
| (hour) | (hour)
slice1 | 1 | 720
slice2 | 2161 | 2880
slice3 | 4321 | 5040
slice4 | 7921 | 8640

## wind
hour | node | node | node | node | node
(-) | EH1 | EH2 | EH3 | EH4 | EH5
1 | 0.46 | 0.966 | 0.702 | 0.621 | 0.752
2 | 0.437 | 0.958 | 0.559 | 0.634 | 0.555
3 | 0.397 | 0.964 | 0.293 | 0.703 | 0.251
4 | 0.484 | 0.961 | 0.255 | 0.756 | 0.237
5 | 0.559 | 0.958 | 0.42 | 0.803 | 0.428
6 | 0.648 | 0.965 | 0.567 | 0.816 | 0.576
7 | 0.726 | 0.966 | 0.663 | 0.849 | 0.653
8 | 0.773 | 0.957 | 0.694 | 0.858 | 0.653
9 | 0.802 | 0.945 | 0.698 | 0.862 | 0.672
10 | 0.814 | 0.939 | 0.716 | 0.878 | 0.679
11 | 0.844 | 0.934 | 0.699 | 0.892 | 0.664
12 | 0.869 | 0.925 | 0.694 | 0.907 | 0.69
13 | 0.885 | 0.916 | 0.739 | 0.923 | 0.762
14 | 0.909 | 0.917 | 0.821 | 0.938 | 0.845
15 | 0.938 | 0.928 | 0.889 | 0.955 | 0.909
16 | 0.957 | 0.94 | 0.932 | 0.967 | 0.946
17 | 0.965 | 0.953 | 0.955 | 0.973 | 0.964
18 | 0.972 | 0.963 | 0.968 | 0.977 | 0.976
19 | 0.978 | 0.97 | 0.976 | 0.981 | 0.983
20 | 0.982 | 0.974 | 0.982 | 0.984 | 0.988
21 | 0.985 | 0.977 | 0.988 | 0.986 | 0.991
22 | 0.989 | 0.979 | 0.991 | 0.988 | 0.992
23 | 0.991 | 0.981 | 0.992 | 0.99 | 0.99
24 | 0.992 | 0.985 | 0.991 | 0.992 | 0.987
25 | 0.99 | 0.988 | 0.988 | 0.991 | 0.982
26 | 0.986 | 0.991 | 0.982 | 0.989 | 0.973
27 | 0.977 | 0.991 | 0.972 | 0.983 | 0.959
28 | 0.961 | 0.987 | 0.958 | 0.969 | 0.94
29 | 0.941 | 0.978 | 0.943 | 0.947 | 0.919
30 | 0.921 | 0.969 | 0.928 | 0.917 | 0.9
31 | 0.904 | 0.96 | 0.913 | 0.887 | 0.88
32 | 0.89 | 0.952 | 0.895 | 0.864 | 0.859
33 | 0.884 | 0.943 | 0.88 | 0.853 | 0.846
34 | 0.88 | 0.939 | 0.867 | 0.855 | 0.834
35 | 0.872 | 0.936 | 0.844 | 0.858 | 0.811
36 | 0.855 | 0.932 | 0.809 | 0.86 | 0.775
37 | 0.835 | 0.929 | 0.774 | 0.856 | 0.742
38 | 0.816 | 0.926 | 0.737 | 0.845 | 0.701
39 | 0.781 | 0.914 | 0.69 | 0.82 | 0.65
40 | 0.734 | 0.895 | 0.637 | 0.783 | 0.587
41 | 0.675 | 0.871 | 0.561 | 0.736 | 0.504
42 | 0.608 | 0.85 | 0.458 | 0.669 | 0.41
43 | 0.532 | 0.829 | 0.373 | 0.599 | 0.36
44 | 0.474 | 0.8 | 0.337 | 0.549 | 0.366
45 | 0.45 | 0.775 | 0.338 | 0.538 | 0.401
46 | 0.434 | 0.764 | 0.35 | 0.536 | 0.447
47 | 0.4 | 0.759 | 0.386 | 0.522 | 0.519
48 | 0.36 | 0.749 | 0.437 | 0.477 | 0.583
49 | 0.339 | 0.729 | 0.498 | 0.426 | 0.637
50 | 0.35 | 0.703 | 0.549 | 0.387 | 0.666
51 | 0.389 | 0.67 | 0.599 | 0.363 | 0.692
52 | 0.433 | 0.651 | 0.622 | 0.353 | 0.696
53 | 0.44 | 0.642 | 0.625 | 0.339 | 0.69
54 | 0.423 | 0.636 | 0.619 | 0.307 | 0.685
55 | 0.398 | 0.61 | 0.603 | 0.266 | 0.672
56 | 0.363 | 0.568 | 0.585 | 0.228 | 0.666
57 | 0.336 | 0.514 | 0.628 | 0.203 | 0.711
58 | 0.397 | 0.46 | 0.703 | 0.225 | 0.761
59 | 0.532 | 0.433 | 0.749 | 0.304 | 0.775
60 | 0.587 | 0.461 | 0.746 | 0.38 | 0.786
61 | 0.558 | 0.508 | 0.753 | 0.373 | 0.799
62 | 0.613 | 0.539 | 0.772 | 0.309 | 0.835
63 | 0.633 | 0.509 | 0.822 | 0.348 | 0.862
64 | 0.619 | 0.392 | 0.819 | 0.384 | 0.846
65 | 0.628 | 0.35 | 0.794 | 0.374 | 0.831
66 | 0.603 | 0.451 | 0.768 | 0.41 | 0.809
67 | 0.58 | 0.555 | 0.757 | 0.441 | 0.805
68 | 0.576 | 0.581 | 0.773 | 0.45 | 0.823
69 | 0.591 | 0.582 | 0.794 | 0.451 | 0.833
70 | 0.628 | 0.582 | 0.811 | 0.474 | 0.855
71 | 0.684 | 0.594 | 0.841 | 0.505 | 0.883
72 | 0.737 | 0.601 | 0.872 | 0.542 | 0.901
73 | 0.804 | 0.643 | 0.905 | 0.607 | 0.92
74 | 0.859 | 0.685 | 0.926 | 0.697 | 0.949
75 | 0.9 | 0.716 | 0.945 | 0.771 | 0.963
76 | 0.927 | 0.743 | 0.956 | 0.829 | 0.968
77 | 0.939 | 0.768 | 0.96 | 0.87 | 0.972
78 | 0.948 | 0.791 | 0.962 | 0.906 | 0.972
79 | 0.953 | 0.817 | 0.969 | 0.93 | 0.972
80 | 0.957 | 0.842 | 0.972 | 0.939 | 0.973
81 | 0.96 | 0.86 | 0.976 | 0.938 | 0.976
82 | 0.964 | 0.881 | 0.981 | 0.941 | 0.979
83 | 0.975 | 0.908 | 0.982 | 0.952 | 0.98
84 | 0.975 | 0.935 | 0.98 | 0.955 | 0.979
85 | 0.977 | 0.954 | 0.979 | 0.964 | 0.978
86 | 0.979 | 0.962 | 0.979 | 0.975 | 0.978
87 | 0.985 | 0.964 | 0.977 | 0.979 | 0.976
88 | 0.987 | 0.968 | 0.976 | 0.983 | 0.976
89 | 0.986 | 0.977 | 0.977 | 0.983 | 0.976
90 | 0.986 | 0.98 | 0.976 | 0.981 | 0.974
91 | 0.986 | 0.981 | 0.977 | 0.979 | 0.975
92 | 0.985 | 0.981 | 0.979 | 0.972 | 0.976
93 | 0.981 | 0.984 | 0.978 | 0.972 | 0.975
94 | 0.98 | 0.985 | 0.976 | 0.974 | 0.971
95 | 0.98 | 0.986 | 0.969 | 0.969 | 0.957
96 | 0.979 | 0.987 | 0.957 | 0.974 | 0.939
97 | 0.974 | 0.986 | 0.942 | 0.968 | 0.925
98 | 0.961 | 0.984 | 0.942 | 0.95 | 0.924
99 | 0.961 | 0.979 | 0.938 | 0.942 | 0.925
100 | 0.956 | 0.975 | 0.929 | 0.948 | 0.917
101 | 0.946 | 0.972 | 0.903 | 0.942 | 0.884
102 | 0.929 | 0.968 | 0.897 | 0.932 | 0.85
103 | 0.919 | 0.962 | 0.87 | 0.917 | 0.804
104 | 0.893 | 0.962 | 0.842 | 0.909 | 0.77
105 | 0.879 | 0.959 | 0.828 | 0.895 | 0.773
106 | 0.848 | 0.952 | 0.783 | 0.879 | 0.722
107 | 0.831 | 0.946 | 0.74 | 0.857 | 0.681
108 | 0.785 | 0.936 | 0.699 | 0.82 | 0.646
109 | 0.747 | 0.92 | 0.656 | 0.782 | 0.622
110 | 0.711 | 0.908 | 0.609 | 0.75 | 0.602
111 | 0.679 | 0.893 | 0.574 | 0.717 | 0.578
112 | 0.637 | 0.874 | 0.551 | 0.688 | 0.566
113 | 0.601 | 0.849 | 0.525 | 0.652 | 0.535
114 | 0.574 | 0.827 | 0.5 | 0.619 | 0.497
115 | 0.563 | 0.807 | 0.461 | 0.606 | 0.445
116 | 0.564 | 0.794 | 0.424 | 0.617 | 0.402
117 | 0.574 | 0.78 | 0.404 | 0.629 | 0.379
118 | 0.582 | 0.758 | 0.392 | 0.623 | 0.38
119 | 0.594 | 0.722 | 0.402 | 0.603 | 0.406
120 | 0.602 | 0.69 | 0.407 | 0.564 | 0.431
121 | 0.587 | 0.658 | 0.4 | 0.532 | 0.446
122 | 0.586 | 0.623 | 0.417 | 0.533 | 0.481
123 | 0.582 | 0.587 | 0.452 | 0.54 | 0.519
124 | 0.573 | 0.568 | 0.505 | 0.553 | 0.569
125 | 0.604 | 0.559 | 0.538 | 0.574 | 0.61
126 | 0.662 | 0.543 | 0.584 | 0.621 | 0.67
127 | 0.692 | 0.505 | 0.613 | 0.684 | 0.67
128 | 0.7 | 0.464 | 0.602 | 0.731 | 0.632
129 | 0.728 | 0.465 | 0.589 | 0.748 | 0.675
130 | 0.814 | 0.506 | 0.734 | 0.747 | 0.823
131 | 0.878 | 0.574 | 0.861 | 0.794 | 0.901
132 | 0.916 | 0.633 | 0.901 | 0.864 | 0.911
133 | 0.919 | 0.655 | 0.916 | 0.89 | 0.901
134 | 0.874 | 0.655 | 0.872 | 0.875 | 0.849
135 | 0.79 | 0.666 | 0.806 | 0.773 | 0.779
136 | 0.754 | 0.661 | 0.766 | 0.697 | 0.739
137 | 0.723 | 0.652 | 0.712 | 0.674 | 0.661
138 | 0.647 | 0.694 | 0.596 | 0.615 | 0.516
139 | 0.527 | 0.695 | 0.471 | 0.519 | 0.392
140 | 0.403 | 0.642 | 0.36 | 0.384 | 0.3
141 | 0.283 | 0.528 | 0.266 | 0.256 | 0.237
142 | 0.166 | 0.45 | 0.179 | 0.144 | 0.176
143 | 0.086 | 0.403 | 0.104 | 0.062 | 0.112
144 | 0.07 | 0.357 | 0.068 | 0.063 | 0.086
145 | 0.079 | 0.328 | 0.044 | 0.102 | 0.073
146 | 0.155 | 0.344 | 0.09 | 0.192 | 0.136
147 | 0.306 | 0.367 | 0.204 | 0.355 | 0.25
148 | 0.508 | 0.372 | 0.353 | 0.567 | 0.397
149 | 0.719 | 0.37 | 0.509 | 0.772 | 0.555
150 | 0.891 | 0.498 | 0.727 | 0.91 | 0.754
151 | 0.973 | 0.736 | 0.923 | 0.971 | 0.929
152 | 0.991 | 0.875 | 0.986 | 0.987 | 0.986
153 | 0.99 | 0.935 | 0.99 | 0.991 | 0.991
154 | 0.987 | 0.972 | 0.977 | 0.99 | 0.979
155 | 0.987 | 0.99 | 0.979 | 0.987 | 0.972
156 | 0.986 | 0.991 | 0.992 | 0.988 | 0.989
157 | 0.986 | 0.989 | 0.987 | 0.976 | 0.986
158 | 0.987 | 0.987 | 0.98 | 0.974 | 0.967
159 | 0.981 | 0.986 | 0.961 | 0.953 | 0.924
160 | 0.977 | 0.983 | 0.938 | 0.903 | 0.845
161 | 0.984 | 0.975 | 0.904 | 0.882 | 0.767
162 | 0.99 | 0.935 | 0.769 | 0.854 | 0.678
163 | 0.992 | 0.88 | 0.51 | 0.758 | 0.591
164 | 0.987 | 0.831 | 0.581 | 0.638 | 0.552
165 | 0.968 | 0.77 | 0.735 | 0.59 | 0.568
166 | 0.954 | 0.661 | 0.809 | 0.589 | 0.731
167 | 0.959 | 0.558 | 0.917 | 0.621 | 0.941
168 | 0.981 | 0.511 | 0.985 | 0.752 | 0.992
169 | 0.986 | 0.477 | 0.985 | 0.865 | 0.981
170 | 0.959 | 0.551 | 0.961 | 0.911 | 0.974
171 | 0.902 | 0.708 | 0.955 | 0.882 | 0.974
172 | 0.927 | 0.862 | 0.962 | 0.845 | 0.977
173 | 0.937 | 0.886 | 0.966 | 0.884 | 0.98
174 | 0.946 | 0.842 | 0.969 | 0.903 | 0.984
175 | 0.947 | 0.834 | 0.977 | 0.917 | 0.99
176 | 0.953 | 0.853 | 0.986 | 0.926 | 0.992
177 | 0.969 | 0.849 | 0.99 | 0.938 | 0.991
178 | 0.98 | 0.845 | 0.992 | 0.953 | 0.985
179 | 0.987 | 0.861 | 0.988 | 0.97 | 0.978
180 | 0.99 | 0.88 | 0.986 | 0.977 | 0.981
181 | 0.989 | 0.909 | 0.99 | 0.979 | 0.989
182 | 0.984 | 0.934 | 0.992 | 0.977 | 0.992
183 | 0.979 | 0.951 | 0.99 | 0.969 | 0.992
184 | 0.979 | 0.959 | 0.99 | 0.969 | 0.992
185 | 0.984 | 0.968 | 0.99 | 0.975 | 0.992
186 | 0.988 | 0.973 | 0.991 | 0.982 | 0.992
187 | 0.99 | 0.978 | 0.992 | 0.986 | 0.991
188 | 0.991 | 0.981 | 0.992 | 0.989 | 0.99
189 | 0.991 | 0.984 | 0.991 | 0.989 | 0.989
190 | 0.992 | 0.986 | 0.99 | 0.99 | 0.985
191 | 0.992 | 0.988 | 0.988 | 0.991 | 0.979
192 | 0.99 | 0.989 | 0.982 | 0.992 | 0.968
193 | 0.985 | 0.989 | 0.972 | 0.991 | 0.954
194 | 0.978 | 0.99 | 0.96 | 0.988 | 0.936
195 | 0.97 | 0.991 | 0.936 | 0.984 | 0.902
196 | 0.951 | 0.991 | 0.904 | 0.976 | 0.867
197 | 0.931 | 0.992 | 0.889 | 0.961 | 0.85
198 | 0.914 | 0.991 | 0.859 | 0.951 | 0.802
199 | 0.874 | 0.99 | 0.785 | 0.934 | 0.699
200 | 0.808 | 0.986 | 0.704 | 0.902 | 0.611
201 | 0.757 | 0.978 | 0.616 | 0.859 | 0.495
202 | 0.695 | 0.967 | 0.495 | 0.824 | 0.373
203 | 0.623 | 0.95 | 0.392 | 0.771 | 0.279
204 | 0.563 | 0.932 | 0.313 | 0.719 | 0.19
205 | 0.507 | 0.915 | 0.239 | 0.666 | 0.155
206 | 0.474 | 0.878 | 0.222 | 0.607 | 0.167
207 | 0.474 | 0.831 | 0.202 | 0.591 | 0.169
208 | 0.43 | 0.796 | 0.176 | 0.552 | 0.176
209 | 0.354 | 0.749 | 0.148 | 0.464 | 0.203
210 | 0.264 | 0.664 | 0.163 | 0.355 | 0.328
211 | 0.209 | 0.569 | 0.291 | 0.263 | 0.558
212 | 0.265 | 0.478 | 0.508 | 0.232 | 0.755
213 | 0.411 | 0.381 | 0.704 | 0.274 | 0.868
214 | 0.599 | 0.287 | 0.822 | 0.384 | 0.921
215 | 0.749 | 0.262 | 0.892 | 0.532 | 0.948
216 | 0.846 | 0.335 | 0.924 | 0.669 | 0.956
217 | 0.896 | 0.379 | 0.925 | 0.779 | 0.941
218 | 0.908 | 0.391 | 0.895 | 0.848 | 0.895
219 | 0.895 | 0.378 | 0.829 | 0.876 | 0.846
220 | 0.888 | 0.384 | 0.776 | 0.884 | 0.838
221 | 0.894 | 0.41 | 0.805 | 0.88 | 0.867
222 | 0.922 | 0.464 | 0.864 | 0.902 | 0.893
223 | 0.922 | 0.554 | 0.878 | 0.913 | 0.89
224 | 0.931 | 0.655 | 0.868 | 0.919 | 0.904
225 | 0.931 | 0.735 | 0.919 | 0.932 | 0.944
226 | 0.924 | 0.773 | 0.932 | 0.935 | 0.954
227 | 0.936 | 0.814 | 0.926 | 0.924 | 0.957
228 | 0.955 | 0.87 | 0.92 | 0.929 | 0.958
229 | 0.958 | 0.923 | 0.925 | 0.934 | 0.96
230 | 0.94 | 0.939 | 0.934 | 0.947 | 0.96
231 | 0.947 | 0.938 | 0.94 | 0.952 | 0.958
232 | 0.957 | 0.934 | 0.946 | 0.955 | 0.962
233 | 0.969 | 0.942 | 0.949 | 0.95 | 0.965
234 | 0.977 | 0.943 | 0.959 | 0.943 | 0.963
235 | 0.976 | 0.938 | 0.953 | 0.955 | 0.954
236 | 0.97 | 0.923 | 0.942 | 0.957 | 0.942
237 | 0.972 | 0.897 | 0.934 | 0.956 | 0.933
238 | 0.973 | 0.869 | 0.936 | 0.958 | 0.936
239 | 0.975 | 0.89 | 0.938 | 0.97 | 0.941
240 | 0.977 | 0.928 | 0.941 | 0.969 | 0.948
241 | 0.973 | 0.949 | 0.955 | 0.978 | 0.959
242 | 0.971 | 0.958 | 0.961 | 0.979 | 0.964
243 | 0.974 | 0.971 | 0.96 | 0.983 | 0.965
244 | 0.969 | 0.979 | 0.959 | 0.981 | 0.965
245 | 0.968 | 0.979 | 0.957 | 0.976 | 0.962
246 | 0.966 | 0.98 | 0.956 | 0.973 | 0.961
247 | 0.967 | 0.981 | 0.953 | 0.964 | 0.955
248 | 0.962 | 0.984 | 0.941 | 0.963 | 0.935
249 | 0.949 | 0.985 | 0.921 | 0.956 | 0.909
250 | 0.94 | 0.984 | 0.913 | 0.95 | 0.893
251 | 0.929 | 0.982 | 0.898 | 0.937 | 0.868
252 | 0.906 | 0.978 | 0.869 | 0.915 | 0.828
253 | 0.868 | 0.975 | 0.826 | 0.883 | 0.777
254 | 0.804 | 0.968 | 0.762 | 0.851 | 0.711
255 | 0.714 | 0.957 | 0.679 | 0.788 | 0.628
256 | 0.61 | 0.943 | 0.591 | 0.709 | 0.538
257 | 0.506 | 0.927 | 0.505 | 0.661 | 0.454
258 | 0.4 | 0.91 | 0.416 | 0.653 | 0.372
259 | 0.291 | 0.892 | 0.327 | 0.633 | 0.296
260 | 0.193 | 0.867 | 0.216 | 0.588 | 0.218
261 | 0.186 | 0.829 | 0.12 | 0.561 | 0.154
262 | 0.331 | 0.798 | 0.138 | 0.657 | 0.183
263 | 0.591 | 0.799 | 0.329 | 0.798 | 0.366
264 | 0.789 | 0.818 | 0.616 | 0.884 | 0.637
265 | 0.89 | 0.834 | 0.806 | 0.929 | 0.823
266 | 0.948 | 0.863 | 0.891 | 0.962 | 0.908
267 | 0.969 | 0.93 | 0.926 | 0.983 | 0.938
268 | 0.978 | 0.964 | 0.92 | 0.992 | 0.938
269 | 0.985 | 0.986 | 0.847 | 0.991 | 0.882
270 | 0.987 | 0.992 | 0.74 | 0.991 | 0.725
271 | 0.986 | 0.992 | 0.717 | 0.991 | 0.58
272 | 0.986 | 0.992 | 0.781 | 0.991 | 0.593
273 | 0.984 | 0.991 | 0.845 | 0.99 | 0.69
274 | 0.985 | 0.992 | 0.906 | 0.989 | 0.812
275 | 0.988 | 0.991 | 0.939 | 0.986 | 0.887
276 | 0.99 | 0.989 | 0.946 | 0.985 | 0.914
277 | 0.99 | 0.989 | 0.942 | 0.985 | 0.926
278 | 0.991 | 0.989 | 0.946 | 0.986 | 0.936
279 | 0.991 | 0.989 | 0.948 | 0.99 | 0.932
280 | 0.986 | 0.989 | 0.917 | 0.992 | 0.882
281 | 0.97 | 0.991 | 0.847 | 0.987 | 0.808
282 | 0.943 | 0.989 | 0.77 | 0.975 | 0.736
283 | 0.926 | 0.977 | 0.756 | 0.963 | 0.747
284 | 0.917 | 0.961 | 0.761 | 0.95 | 0.756
285 | 0.903 | 0.94 | 0.705 | 0.936 | 0.709
286 | 0.887 | 0.922 | 0.757 | 0.912 | 0.794
287 | 0.897 | 0.894 | 0.858 | 0.879 | 0.875
288 | 0.893 | 0.892 | 0.899 | 0.926 | 0.922
289 | 0.917 | 0.912 | 0.899 | 0.977 | 0.924
290 | 0.976 | 0.972 | 0.848 | 0.992 | 0.889
291 | 0.991 | 0.99 | 0.847 | 0.989 | 0.868
292 | 0.984 | 0.991 | 0.923 | 0.988 | 0.902
293 | 0.982 | 0.992 | 0.973 | 0.988 | 0.957
294 | 0.986 | 0.992 | 0.984 | 0.986 | 0.981
295 | 0.989 | 0.992 | 0.982 | 0.98 | 0.986
296 | 0.991 | 0.99 | 0.982 | 0.977 | 0.99
297 | 0.99 | 0.983 | 0.987 | 0.981 | 0.991
298 | 0.979 | 0.976 | 0.99 | 0.982 | 0.992
299 | 0.97 | 0.968 | 0.992 | 0.982 | 0.991
300 | 0.982 | 0.962 | 0.989 | 0.987 | 0.99
301 | 0.987 | 0.955 | 0.987 | 0.992 | 0.99
302 | 0.992 | 0.946 | 0.987 | 0.989 | 0.99
303 | 0.99 | 0.951 | 0.985 | 0.988 | 0.988
304 | 0.988 | 0.983 | 0.983 | 0.99 | 0.985
305 | 0.988 | 0.991 | 0.981 | 0.991 | 0.982
306 | 0.989 | 0.987 | 0.975 | 0.992 | 0.975
307 | 0.985 | 0.986 | 0.966 | 0.992 | 0.971
308 | 0.976 | 0.987 | 0.967 | 0.992 | 0.974
309 | 0.966 | 0.986 | 0.973 | 0.991 | 0.976
310 | 0.965 | 0.985 | 0.974 | 0.986 | 0.975
311 | 0.969 | 0.987 | 0.974 | 0.976 | 0.975
312 | 0.97 | 0.991 | 0.975 | 0.967 | 0.975
313 | 0.97 | 0.99 | 0.972 | 0.968 | 0.97
314 | 0.97 | 0.985 | 0.968 | 0.97 | 0.968
315 | 0.967 | 0.978 | 0.969 | 0.969 | 0.971
316 | 0.966 | 0.974 | 0.971 | 0.964 | 0.971
317 | 0.968 | 0.971 | 0.972 | 0.966 | 0.974
318 | 0.971 | 0.972 | 0.977 | 0.97 | 0.977
319 | 0.978 | 0.976 | 0.982 | 0.976 | 0.982
320 | 0.986 | 0.983 | 0.986 | 0.984 | 0.987
321 | 0.99 | 0.987 | 0.99 | 0.99 | 0.991
322 | 0.992 | 0.99 | 0.992 | 0.992 | 0.992
323 | 0.989 | 0.992 | 0.991 | 0.988 | 0.991
324 | 0.985 | 0.991 | 0.99 | 0.979 | 0.99
325 | 0.977 | 0.99 | 0.987 | 0.961 | 0.988
326 | 0.961 | 0.984 | 0.981 | 0.926 | 0.981
327 | 0.916 | 0.968 | 0.964 | 0.876 | 0.965
328 | 0.795 | 0.941 | 0.931 | 0.823 | 0.934
329 | 0.555 | 0.917 | 0.878 | 0.819 | 0.887
330 | 0.287 | 0.928 | 0.781 | 0.859 | 0.807
331 | 0.128 | 0.962 | 0.631 | 0.861 | 0.673
332 | 0.059 | 0.984 | 0.467 | 0.846 | 0.514
333 | 0.027 | 0.989 | 0.288 | 0.824 | 0.321
334 | 0.008 | 0.989 | 0.125 | 0.797 | 0.145
335 | 0.015 | 0.987 | 0.074 | 0.77 | 0.082
336 | 0.07 | 0.981 | 0.052 | 0.733 | 0.063
337 | 0.218 | 0.966 | 0.105 | 0.742 | 0.114
338 | 0.501 | 0.949 | 0.259 | 0.882 | 0.25
339 | 0.706 | 0.957 | 0.545 | 0.969 | 0.507
340 | 0.8 | 0.978 | 0.805 | 0.991 | 0.76
341 | 0.947 | 0.989 | 0.888 | 0.991 | 0.867
342 | 0.99 | 0.991 | 0.867 | 0.991 | 0.884
343 | 0.971 | 0.991 | 0.865 | 0.991 | 0.833
344 | 0.977 | 0.991 | 0.992 | 0.991 | 0.971
345 | 0.983 | 0.987 | 0.939 | 0.989 | 0.963
346 | 0.986 | 0.98 | 0.931 | 0.989 | 0.913
347 | 0.99 | 0.964 | 0.964 | 0.988 | 0.954
348 | 0.991 | 0.956 | 0.981 | 0.982 | 0.98
349 | 0.984 | 0.932 | 0.991 | 0.965 | 0.991
350 | 0.971 | 0.868 | 0.989 | 0.938 | 0.987
351 | 0.949 | 0.792 | 0.972 | 0.907 | 0.962
352 | 0.92 | 0.768 | 0.934 | 0.838 | 0.904
353 | 0.867 | 0.696 | 0.876 | 0.677 | 0.808
354 | 0.758 | 0.79 | 0.773 | 0.419 | 0.64
355 | 0.618 | 0.892 | 0.631 | 0.273 | 0.449
356 | 0.474 | 0.954 | 0.535 | 0.328 | 0.336
357 | 0.319 | 0.971 | 0.479 | 0.559 | 0.279
358 | 0.273 | 0.977 | 0.412 | 0.783 | 0.249
359 | 0.454 | 0.979 | 0.331 | 0.919 | 0.221
360 | 0.671 | 0.98 | 0.229 | 0.982 | 0.166
361 | 0.829 | 0.981 | 0.176 | 0.992 | 0.115
362 | 0.919 | 0.982 | 0.196 | 0.99 | 0.069
363 | 0.976 | 0.984 | 0.325 | 0.988 | 0.072
364 | 0.991 | 0.984 | 0.419 | 0.989 | 0.122
365 | 0.983 | 0.989 | 0.372 | 0.987 | 0.193
366 | 0.979 | 0.99 | 0.266 | 0.986 | 0.318
367 | 0.985 | 0.989 | 0.258 | 0.99 | 0.498
368 | 0.992 | 0.988 | 0.526 | 0.992 | 0.744
369 | 0.98 | 0.989 | 0.788 | 0.988 | 0.875
370 | 0.93 | 0.989 | 0.902 | 0.976 | 0.924
371 | 0.865 | 0.99 | 0.939 | 0.951 | 0.942
372 | 0.806 | 0.989 | 0.951 | 0.906 | 0.951
373 | 0.788 | 0.982 | 0.96 | 0.836 | 0.961
374 | 0.822 | 0.951 | 0.968 | 0.733 | 0.97
375 | 0.892 | 0.909 | 0.975 | 0.628 | 0.973
376 | 0.933 | 0.915 | 0.973 | 0.598 | 0.967
377 | 0.939 | 0.95 | 0.962 | 0.67 | 0.945
378 | 0.931 | 0.96 | 0.939 | 0.772 | 0.898
379 | 0.921 | 0.958 | 0.899 | 0.843 | 0.839
380 | 0.918 | 0.953 | 0.857 | 0.907 | 0.801
381 | 0.92 | 0.942 | 0.823 | 0.96 | 0.794
382 | 0.92 | 0.927 | 0.805 | 0.979 | 0.809
383 | 0.897 | 0.904 | 0.807 | 0.979 | 0.835
384 | 0.867 | 0.905 | 0.84 | 0.972 | 0.868
385 | 0.893 | 0.963 | 0.887 | 0.961 | 0.904
386 | 0.942 | 0.99 | 0.921 | 0.966 | 0.939
387 | 0.969 | 0.991 | 0.949 | 0.98 | 0.971
388 | 0.978 | 0.982 | 0.975 | 0.989 | 0.987
389 | 0.984 | 0.964 | 0.988 | 0.991 | 0.991
390 | 0.99 | 0.958 | 0.991 | 0.991 | 0.991
391 | 0.991 | 0.968 | 0.992 | 0.992 | 0.989
392 | 0.989 | 0.983 | 0.99 | 0.989 | 0.984
393 | 0.991 | 0.99 | 0.986 | 0.987 | 0.983
394 | 0.991 | 0.992 | 0.984 | 0.99 | 0.988
395 | 0.988 | 0.991 | 0.988 | 0.992 | 0.992
396 | 0.989 | 0.989 | 0.991 | 0.99 | 0.992
397 | 0.991 | 0.989 | 0.992 | 0.99 | 0.991
398 | 0.991 | 0.991 | 0.991 | 0.991 | 0.987
399 | 0.99 | 0.991 | 0.984 | 0.991 | 0.976
400 | 0.98 | 0.986 | 0.971 | 0.989 | 0.957
401 | 0.961 | 0.974 | 0.951 | 0.978 | 0.93
402 | 0.935 | 0.963 | 0.921 | 0.953 | 0.89
403 | 0.894 | 0.951 | 0.878 | 0.913 | 0.834
404 | 0.828 | 0.936 | 0.813 | 0.85 | 0.767
405 | 0.733 | 0.909 | 0.737 | 0.77 | 0.701
406 | 0.649 | 0.863 | 0.679 | 0.691 | 0.679
407 | 0.585 | 0.793 | 0.67 | 0.608 | 0.722
408 | 0.549 | 0.709 | 0.719 | 0.525 | 0.803
409 | 0.548 | 0.633 | 0.789 | 0.467 | 0.873
410 | 0.552 | 0.575 | 0.842 | 0.434 | 0.909
411 | 0.542 | 0.532 | 0.869 | 0.407 | 0.917
412 | 0.509 | 0.487 | 0.856 | 0.366 | 0.894
413 | 0.439 | 0.44 | 0.8 | 0.299 | 0.85
414 | 0.343 | 0.415 | 0.757 | 0.215 | 0.821
415 | 0.267 | 0.371 | 0.744 | 0.115 | 0.79
416 | 0.233 | 0.301 | 0.744 | 0.055 | 0.743
417 | 0.213 | 0.218 | 0.729 | 0.029 | 0.683
418 | 0.222 | 0.163 | 0.733 | 0.024 | 0.661
419 | 0.257 | 0.123 | 0.781 | 0.027 | 0.705
420 | 0.296 | 0.099 | 0.842 | 0.035 | 0.792
421 | 0.31 | 0.086 | 0.888 | 0.051 | 0.867
422 | 0.311 | 0.079 | 0.914 | 0.088 | 0.908
423 | 0.32 | 0.075 | 0.925 | 0.163 | 0.931
424 | 0.336 | 0.071 | 0.918 | 0.228 | 0.931
425 | 0.356 | 0.083 | 0.898 | 0.294 | 0.916
426 | 0.379 | 0.121 | 0.872 | 0.361 | 0.9
427 | 0.4 | 0.185 | 0.842 | 0.42 | 0.88
428 | 0.413 | 0.284 | 0.803 | 0.473 | 0.854
429 | 0.42 | 0.42 | 0.759 | 0.519 | 0.824
430 | 0.403 | 0.588 | 0.725 | 0.561 | 0.812
431 | 0.375 | 0.729 | 0.708 | 0.609 | 0.816
432 | 0.364 | 0.799 | 0.693 | 0.658 | 0.82
433 | 0.367 | 0.82 | 0.666 | 0.687 | 0.811
434 | 0.379 | 0.816 | 0.624 | 0.683 | 0.788
435 | 0.392 | 0.796 | 0.571 | 0.65 | 0.755
436 | 0.407 | 0.775 | 0.518 | 0.616 | 0.71
437 | 0.418 | 0.77 | 0.471 | 0.581 | 0.655
438 | 0.412 | 0.788 | 0.42 | 0.545 | 0.584
439 | 0.386 | 0.811 | 0.354 | 0.519 | 0.502
440 | 0.329 | 0.823 | 0.283 | 0.502 | 0.417
441 | 0.255 | 0.829 | 0.218 | 0.484 | 0.34
442 | 0.195 | 0.827 | 0.163 | 0.458 | 0.273
443 | 0.151 | 0.818 | 0.118 | 0.431 | 0.209
444 | 0.127 | 0.806 | 0.078 | 0.397 | 0.159
445 | 0.126 | 0.788 | 0.049 | 0.366 | 0.117
446 | 0.144 | 0.755 | 0.034 | 0.35 | 0.092
447 | 0.168 | 0.715 | 0.027 | 0.347 | 0.088
448 | 0.205 | 0.662 | 0.025 | 0.347 | 0.089
449 | 0.236 | 0.61 | 0.027 | 0.341 | 0.088
450 | 0.262 | 0.582 | 0.031 | 0.331 | 0.085
451 | 0.286 | 0.568 | 0.036 | 0.33 | 0.075
452 | 0.318 | 0.555 | 0.049 | 0.341 | 0.075
453 | 0.353 | 0.538 | 0.066 | 0.372 | 0.081
454 | 0.383 | 0.527 | 0.094 | 0.409 | 0.098
455 | 0.412 | 0.522 | 0.137 | 0.454 | 0.129
456 | 0.434 | 0.51 | 0.19 | 0.498 | 0.171
457 | 0.439 | 0.49 | 0.242 | 0.542 | 0.218
458 | 0.438 | 0.468 | 0.285 | 0.578 | 0.275
459 | 0.423 | 0.439 | 0.334 | 0.603 | 0.336
460 | 0.41 | 0.403 | 0.376 | 0.619 | 0.388
461 | 0.422 | 0.364 | 0.409 | 0.619 | 0.426
462 | 0.458 | 0.343 | 0.434 | 0.615 | 0.458
463 | 0.507 | 0.342 | 0.468 | 0.618 | 0.498
464 | 0.57 | 0.353 | 0.526 | 0.625 | 0.561
465 | 0.646 | 0.374 | 0.602 | 0.649 | 0.634
466 | 0.74 | 0.422 | 0.686 | 0.701 | 0.711
467 | 0.815 | 0.49 | 0.76 | 0.75 | 0.771
468 | 0.856 | 0.561 | 0.818 | 0.78 | 0.811
469 | 0.874 | 0.616 | 0.872 | 0.8 | 0.846
470 | 0.889 | 0.658 | 0.909 | 0.82 | 0.879
471 | 0.9 | 0.684 | 0.934 | 0.847 | 0.91
472 | 0.905 | 0.697 | 0.936 | 0.874 | 0.92
473 | 0.936 | 0.722 | 0.919 | 0.91 | 0.899
474 | 0.965 | 0.742 | 0.917 | 0.952 | 0.893
475 | 0.976 | 0.758 | 0.951 | 0.971 | 0.944
476 | 0.98 | 0.798 | 0.974 | 0.974 | 0.976
477 | 0.983 | 0.85 | 0.982 | 0.975 | 0.986
478 | 0.986 | 0.898 | 0.986 | 0.978 | 0.988
479 | 0.983 | 0.93 | 0.984 | 0.973 | 0.987
480 | 0.973 | 0.924 | 0.979 | 0.96 | 0.984
481 | 0.956 | 0.909 | 0.965 | 0.938 | 0.973
482 | 0.927 | 0.89 | 0.936 | 0.91 | 0.947
483 | 0.882 | 0.879 | 0.885 | 0.872 | 0.903
484 | 0.802 | 0.869 | 0.8 | 0.808 | 0.821
485 | 0.678 | 0.838 | 0.679 | 0.711 | 0.698
486 | 0.534 | 0.777 | 0.529 | 0.594 | 0.542
487 | 0.397 | 0.666 | 0.375 | 0.474 | 0.384
488 | 0.278 | 0.515 | 0.241 | 0.384 | 0.248
489 | 0.25 | 0.392 | 0.181 | 0.371 | 0.195
490 | 0.343 | 0.337 | 0.222 | 0.431 | 0.243
491 | 0.487 | 0.335 | 0.35 | 0.498 | 0.385
492 | 0.621 | 0.354 | 0.544 | 0.572 | 0.599
493 | 0.715 | 0.384 | 0.706 | 0.666 | 0.761
494 | 0.783 | 0.42 | 0.807 | 0.759 | 0.846
495 | 0.833 | 0.461 | 0.862 | 0.831 | 0.891
496 | 0.881 | 0.548 | 0.897 | 0.892 | 0.919
497 | 0.925 | 0.679 | 0.929 | 0.931 | 0.944
498 | 0.953 | 0.775 | 0.952 | 0.955 | 0.962
499 | 0.969 | 0.838 | 0.966 | 0.968 | 0.974
500 | 0.976 | 0.883 | 0.975 | 0.977 | 0.981
501 | 0.981 | 0.918 | 0.98 | 0.982 | 0.985
502 | 0.986 | 0.942 | 0.985 | 0.986 | 0.987
503 | 0.988 | 0.959 | 0.988 | 0.988 | 0.99
504 | 0.99 | 0.969 | 0.99 | 0.989 | 0.991
505 | 0.991 | 0.972 | 0.991 | 0.99 | 0.991
506 | 0.991 | 0.973 | 0.992 | 0.99 | 0.992
507 | 0.991 | 0.976 | 0.992 | 0.99 | 0.992
508 | 0.991 | 0.981 | 0.991 | 0.99 | 0.991
509 | 0.991 | 0.986 | 0.991 | 0.991 | 0.991
510 | 0.992 | 0.99 | 0.991 | 0.991 | 0.99
511 | 0.992 | 0.992 | 0.99 | 0.992 | 0.989
512 | 0.991 | 0.992 | 0.989 | 0.992 | 0.988
513 | 0.99 | 0.991 | 0.987 | 0.992 | 0.987
514 | 0.989 | 0.983 | 0.986 | 0.992 | 0.987
515 | 0.987 | 0.963 | 0.985 | 0.991 | 0.987
516 | 0.985 | 0.929 | 0.985 | 0.99 | 0.988
517 | 0.981 | 0.882 | 0.985 | 0.984 | 0.989
518 | 0.977 | 0.834 | 0.985 | 0.975 | 0.99
519 | 0.974 | 0.79 | 0.983 | 0.959 | 0.99
520 | 0.973 | 0.714 | 0.978 | 0.928 | 0.988
521 | 0.978 | 0.594 | 0.971 | 0.876 | 0.985
522 | 0.983 | 0.468 | 0.965 | 0.814 | 0.981
523 | 0.988 | 0.331 | 0.964 | 0.722 | 0.979
524 | 0.991 | 0.205 | 0.967 | 0.61 | 0.979
525 | 0.991 | 0.113 | 0.97 | 0.51 | 0.981
526 | 0.979 | 0.093 | 0.975 | 0.456 | 0.983
527 | 0.93 | 0.094 | 0.979 | 0.397 | 0.985
528 | 0.804 | 0.109 | 0.982 | 0.339 | 0.985
529 | 0.622 | 0.132 | 0.985 | 0.294 | 0.985
530 | 0.435 | 0.153 | 0.989 | 0.244 | 0.986
531 | 0.279 | 0.163 | 0.992 | 0.185 | 0.989
532 | 0.163 | 0.172 | 0.99 | 0.124 | 0.991
533 | 0.098 | 0.168 | 0.98 | 0.089 | 0.99
534 | 0.091 | 0.16 | 0.962 | 0.08 | 0.979
535 | 0.1 | 0.146 | 0.942 | 0.072 | 0.961
536 | 0.116 | 0.125 | 0.927 | 0.053 | 0.944
537 | 0.143 | 0.087 | 0.917 | 0.033 | 0.931
538 | 0.163 | 0.06 | 0.908 | 0.024 | 0.919
539 | 0.179 | 0.04 | 0.903 | 0.02 | 0.912
540 | 0.198 | 0.027 | 0.901 | 0.027 | 0.904
541 | 0.192 | 0.024 | 0.898 | 0.061 | 0.897
542 | 0.156 | 0.033 | 0.891 | 0.166 | 0.889
543 | 0.12 | 0.054 | 0.88 | 0.282 | 0.882
544 | 0.098 | 0.06 | 0.878 | 0.318 | 0.885
545 | 0.086 | 0.04 | 0.877 | 0.3 | 0.892
546 | 0.095 | 0.019 | 0.878 | 0.276 | 0.896
547 | 0.132 | 0.009 | 0.874 | 0.287 | 0.897
548 | 0.191 | 0.01 | 0.862 | 0.352 | 0.894
549 | 0.259 | 0.024 | 0.833 | 0.444 | 0.881
550 | 0.365 | 0.049 | 0.794 | 0.519 | 0.86
551 | 0.482 | 0.072 | 0.743 | 0.546 | 0.827
552 | 0.55 | 0.092 | 0.683 | 0.508 | 0.773
553 | 0.543 | 0.095 | 0.608 | 0.438 | 0.683
554 | 0.497 | 0.084 | 0.545 | 0.378 | 0.576
555 | 0.458 | 0.067 | 0.515 | 0.328 | 0.495
556 | 0.413 | 0.052 | 0.46 | 0.285 | 0.41
557 | 0.363 | 0.055 | 0.373 | 0.254 | 0.318
558 | 0.322 | 0.066 | 0.328 | 0.233 | 0.252
559 | 0.294 | 0.083 | 0.37 | 0.224 | 0.255
560 | 0.28 | 0.115 | 0.458 | 0.22 | 0.331
561 | 0.284 | 0.137 | 0.527 | 0.226 | 0.423
562 | 0.298 | 0.138 | 0.583 | 0.236 | 0.508
563 | 0.292 | 0.109 | 0.636 | 0.239 | 0.581
564 | 0.289 | 0.079 | 0.671 | 0.244 | 0.631
565 | 0.275 | 0.058 | 0.691 | 0.256 | 0.658
566 | 0.282 | 0.053 | 0.693 | 0.259 | 0.665
567 | 0.285 | 0.042 | 0.699 | 0.27 | 0.675
568 | 0.276 | 0.041 | 0.698 | 0.262 | 0.679
569 | 0.271 | 0.051 | 0.695 | 0.269 | 0.69
570 | 0.281 | 0.081 | 0.684 | 0.305 | 0.695
571 | 0.293 | 0.126 | 0.687 | 0.348 | 0.697
572 | 0.353 | 0.169 | 0.7 | 0.395 | 0.709
573 | 0.446 | 0.214 | 0.74 | 0.487 | 0.744
574 | 0.564 | 0.283 | 0.782 | 0.585 | 0.79
575 | 0.684 | 0.379 | 0.813 | 0.685 | 0.819
576 | 0.77 | 0.506 | 0.838 | 0.757 | 0.834
577 | 0.814 | 0.641 | 0.863 | 0.796 | 0.85
578 | 0.835 | 0.739 | 0.885 | 0.811 | 0.87
579 | 0.848 | 0.802 | 0.899 | 0.831 | 0.885
580 | 0.87 | 0.845 | 0.914 | 0.871 | 0.9
581 | 0.895 | 0.882 | 0.936 | 0.902 | 0.924
582 | 0.925 | 0.911 | 0.957 | 0.931 | 0.948
583 | 0.947 | 0.929 | 0.971 | 0.953 | 0.968
584 | 0.957 | 0.952 | 0.984 | 0.954 | 0.982
585 | 0.958 | 0.969 | 0.991 | 0.921 | 0.99
586 | 0.958 | 0.963 | 0.991 | 0.779 | 0.991
587 | 0.935 | 0.932 | 0.987 | 0.709 | 0.988
588 | 0.847 | 0.833 | 0.984 | 0.89 | 0.981
589 | 0.8 | 0.745 | 0.983 | 0.963 | 0.977
590 | 0.909 | 0.879 | 0.989 | 0.973 | 0.981
591 | 0.955 | 0.93 | 0.989 | 0.971 | 0.989
592 | 0.951 | 0.916 | 0.93 | 0.973 | 0.989
593 | 0.939 | 0.912 | 0.722 | 0.979 | 0.951
594 | 0.933 | 0.913 | 0.51 | 0.984 | 0.852
595 | 0.921 | 0.92 | 0.321 | 0.985 | 0.652
596 | 0.91 | 0.926 | 0.186 | 0.985 | 0.442
597 | 0.892 | 0.937 | 0.127 | 0.979 | 0.336
598 | 0.874 | 0.944 | 0.113 | 0.975 | 0.318
599 | 0.851 | 0.949 | 0.108 | 0.97 | 0.296
600 | 0.808 | 0.942 | 0.094 | 0.957 | 0.254
601 | 0.748 | 0.926 | 0.084 | 0.934 | 0.231
602 | 0.67 | 0.905 | 0.083 | 0.91 | 0.24
603 | 0.594 | 0.901 | 0.098 | 0.88 | 0.28
604 | 0.494 | 0.888 | 0.136 | 0.816 | 0.338
605 | 0.398 | 0.834 | 0.193 | 0.715 | 0.397
606 | 0.298 | 0.775 | 0.306 | 0.569 | 0.488
607 | 0.197 | 0.67 | 0.474 | 0.382 | 0.625
608 | 0.125 | 0.479 | 0.624 | 0.204 | 0.734
609 | 0.095 | 0.285 | 0.749 | 0.07 | 0.823
610 | 0.125 | 0.176 | 0.813 | 0.043 | 0.866
611 | 0.179 | 0.196 | 0.855 | 0.078 | 0.89
612 | 0.313 | 0.326 | 0.902 | 0.204 | 0.914
613 | 0.439 | 0.511 | 0.932 | 0.324 | 0.934
614 | 0.56 | 0.663 | 0.952 | 0.471 | 0.95
615 | 0.692 | 0.726 | 0.964 | 0.664 | 0.963
616 | 0.837 | 0.743 | 0.971 | 0.843 | 0.968
617 | 0.941 | 0.779 | 0.976 | 0.947 | 0.969
618 | 0.983 | 0.842 | 0.979 | 0.985 | 0.969
619 | 0.992 | 0.876 | 0.978 | 0.991 | 0.965
620 | 0.989 | 0.895 | 0.97 | 0.992 | 0.953
621 | 0.987 | 0.905 | 0.955 | 0.992 | 0.929
622 | 0.983 | 0.922 | 0.937 | 0.99 | 0.888
623 | 0.978 | 0.926 | 0.922 | 0.986 | 0.841
624 | 0.973 | 0.902 | 0.909 | 0.979 | 0.806
625 | 0.972 | 0.804 | 0.897 | 0.973 | 0.79
626 | 0.972 | 0.581 | 0.882 | 0.974 | 0.775
627 | 0.975 | 0.347 | 0.857 | 0.982 | 0.741
628 | 0.98 | 0.238 | 0.808 | 0.989 | 0.672
629 | 0.984 | 0.233 | 0.747 | 0.992 | 0.606
630 | 0.989 | 0.286 | 0.691 | 0.988 | 0.562
631 | 0.992 | 0.354 | 0.647 | 0.982 | 0.545
632 | 0.99 | 0.373 | 0.601 | 0.98 | 0.533
633 | 0.982 | 0.328 | 0.545 | 0.984 | 0.505
634 | 0.959 | 0.238 | 0.482 | 0.989 | 0.461
635 | 0.92 | 0.141 | 0.416 | 0.992 | 0.404
636 | 0.867 | 0.064 | 0.36 | 0.991 | 0.335
637 | 0.809 | 0.115 | 0.34 | 0.986 | 0.285
638 | 0.756 | 0.335 | 0.367 | 0.977 | 0.267
639 | 0.717 | 0.664 | 0.426 | 0.959 | 0.282
640 | 0.687 | 0.91 | 0.466 | 0.932 | 0.303
641 | 0.665 | 0.986 | 0.448 | 0.893 | 0.292
642 | 0.665 | 0.989 | 0.403 | 0.847 | 0.266
643 | 0.674 | 0.986 | 0.351 | 0.806 | 0.239
644 | 0.695 | 0.988 | 0.308 | 0.779 | 0.221
645 | 0.722 | 0.991 | 0.285 | 0.786 | 0.223
646 | 0.751 | 0.99 | 0.31 | 0.82 | 0.259
647 | 0.79 | 0.98 | 0.376 | 0.861 | 0.318
648 | 0.829 | 0.965 | 0.444 | 0.894 | 0.375
649 | 0.866 | 0.943 | 0.506 | 0.917 | 0.439
650 | 0.896 | 0.917 | 0.561 | 0.936 | 0.51
651 | 0.922 | 0.886 | 0.633 | 0.951 | 0.597
652 | 0.944 | 0.877 | 0.692 | 0.964 | 0.655
653 | 0.957 | 0.903 | 0.726 | 0.972 | 0.685
654 | 0.965 | 0.936 | 0.742 | 0.974 | 0.7
655 | 0.967 | 0.96 | 0.744 | 0.975 | 0.706
656 | 0.965 | 0.969 | 0.744 | 0.974 | 0.715
657 | 0.961 | 0.971 | 0.75 | 0.973 | 0.737
658 | 0.957 | 0.971 | 0.77 | 0.972 | 0.761
659 | 0.95 | 0.973 | 0.799 | 0.968 | 0.786
660 | 0.94 | 0.977 | 0.822 | 0.958 | 0.808
661 | 0.922 | 0.979 | 0.827 | 0.944 | 0.811
662 | 0.901 | 0.977 | 0.82 | 0.925 | 0.8
663 | 0.885 | 0.969 | 0.806 | 0.902 | 0.783
664 | 0.863 | 0.956 | 0.787 | 0.863 | 0.769
665 | 0.815 | 0.935 | 0.75 | 0.793 | 0.749
666 | 0.73 | 0.898 | 0.699 | 0.692 | 0.715
667 | 0.591 | 0.847 | 0.625 | 0.571 | 0.656
668 | 0.4 | 0.77 | 0.512 | 0.43 | 0.561
669 | 0.235 | 0.666 | 0.366 | 0.321 | 0.437
670 | 0.192 | 0.605 | 0.244 | 0.326 | 0.32
671 | 0.287 | 0.581 | 0.177 | 0.423 | 0.23
672 | 0.488 | 0.568 | 0.191 | 0.547 | 0.186
673 | 0.663 | 0.577 | 0.313 | 0.641 | 0.218
674 | 0.743 | 0.612 | 0.538 | 0.694 | 0.369
675 | 0.757 | 0.666 | 0.741 | 0.717 | 0.603
676 | 0.723 | 0.697 | 0.852 | 0.715 | 0.803
677 | 0.661 | 0.682 | 0.882 | 0.695 | 0.887
678 | 0.586 | 0.613 | 0.867 | 0.691 | 0.897
679 | 0.555 | 0.528 | 0.833 | 0.714 | 0.872
680 | 0.567 | 0.519 | 0.799 | 0.73 | 0.835
681 | 0.61 | 0.564 | 0.769 | 0.733 | 0.813
682 | 0.647 | 0.599 | 0.73 | 0.709 | 0.778
683 | 0.643 | 0.618 | 0.692 | 0.644 | 0.728
684 | 0.61 | 0.637 | 0.654 | 0.555 | 0.675
685 | 0.546 | 0.649 | 0.611 | 0.452 | 0.631
686 | 0.468 | 0.68 | 0.555 | 0.356 | 0.587
687 | 0.387 | 0.734 | 0.504 | 0.285 | 0.548
688 | 0.3 | 0.785 | 0.474 | 0.247 | 0.519
689 | 0.245 | 0.843 | 0.47 | 0.226 | 0.509
690 | 0.226 | 0.902 | 0.476 | 0.254 | 0.514
691 | 0.26 | 0.939 | 0.515 | 0.302 | 0.542
692 | 0.333 | 0.959 | 0.578 | 0.366 | 0.591
693 | 0.403 | 0.971 | 0.643 | 0.478 | 0.645
694 | 0.468 | 0.976 | 0.688 | 0.521 | 0.679
695 | 0.531 | 0.977 | 0.734 | 0.553 | 0.698
696 | 0.62 | 0.978 | 0.792 | 0.581 | 0.729
697 | 0.692 | 0.978 | 0.852 | 0.549 | 0.767
698 | 0.781 | 0.977 | 0.903 | 0.464 | 0.811
699 | 0.857 | 0.973 | 0.943 | 0.37 | 0.865
700 | 0.869 | 0.961 | 0.976 | 0.304 | 0.928
701 | 0.846 | 0.937 | 0.99 | 0.25 | 0.968
702 | 0.807 | 0.897 | 0.992 | 0.214 | 0.985
703 | 0.752 | 0.841 | 0.99 | 0.17 | 0.991
704 | 0.714 | 0.782 | 0.989 | 0.136 | 0.99
705 | 0.695 | 0.721 | 0.989 | 0.124 | 0.986
706 | 0.667 | 0.658 | 0.989 | 0.134 | 0.985
707 | 0.652 | 0.606 | 0.99 | 0.153 | 0.985
708 | 0.649 | 0.568 | 0.991 | 0.175 | 0.987
709 | 0.628 | 0.533 | 0.992 | 0.197 | 0.989
710 | 0.603 | 0.501 | 0.992 | 0.232 | 0.991
711 | 0.598 | 0.483 | 0.991 | 0.27 | 0.992
712 | 0.616 | 0.482 | 0.991 | 0.329 | 0.992
713 | 0.649 | 0.508 | 0.991 | 0.41 | 0.991
714 | 0.697 | 0.555 | 0.991 | 0.519 | 0.991
715 | 0.757 | 0.603 | 0.991 | 0.633 | 0.991
716 | 0.819 | 0.644 | 0.991 | 0.728 | 0.992
717 | 0.874 | 0.67 | 0.991 | 0.797 | 0.992
718 | 0.916 | 0.663 | 0.991 | 0.839 | 0.991
719 | 0.947 | 0.625 | 0.991 | 0.863 | 0.991
720 | 0.966 | 0.583 | 0.991 | 0.881 | 0.991
721 | 0.977 | 0.549 | 0.992 | 0.895 | 0.991
722 | 0.983 | 0.524 | 0.991 | 0.905 | 0.991
723 | 0.985 | 0.485 | 0.991 | 0.909 | 0.992
724 | 0.986 | 0.45 | 0.991 | 0.909 | 0.991
725 | 0.985 | 0.446 | 0.991 | 0.909 | 0.991
726 | 0.984 | 0.45 | 0.992 | 0.909 | 0.992
727 | 0.983 | 0.456 | 0.991 | 0.911 | 0.992
728 | 0.983 | 0.452 | 0.991 | 0.914 | 0.991
729 | 0.982 | 0.427 | 0.99 | 0.916 | 0.991
730 | 0.981 | 0.378 | 0.989 | 0.913 | 0.989
731 | 0.979 | 0.315 | 0.987 | 0.9 | 0.987
732 | 0.976 | 0.233 | 0.981 | 0.879 | 0.981
733 | 0.971 | 0.133 | 0.971 | 0.85 | 0.97
734 | 0.966 | 0.072 | 0.954 | 0.811 | 0.951
735 | 0.964 | 0.039 | 0.932 | 0.764 | 0.925
736 | 0.963 | 0.027 | 0.912 | 0.714 | 0.898
737 | 0.965 | 0.019 | 0.9 | 0.666 | 0.876
738 | 0.967 | 0.016 | 0.902 | 0.625 | 0.87
739 | 0.968 | 0.022 | 0.912 | 0.602 | 0.876
740 | 0.969 | 0.039 | 0.924 | 0.619 | 0.889
741 | 0.969 | 0.085 | 0.936 | 0.648 | 0.906
742 | 0.967 | 0.179 | 0.944 | 0.643 | 0.921
743 | 0.963 | 0.271 | 0.953 | 0.582 | 0.934
744 | 0.953 | 0.339 | 0.959 | 0.462 | 0.945
745 | 0.931 | 0.374 | 0.963 | 0.325 | 0.951
746 | 0.887 | 0.396 | 0.967 | 0.238 | 0.956
747 | 0.788 | 0.461 | 0.97 | 0.225 | 0.959
748 | 0.643 | 0.561 | 0.974 | 0.274 | 0.963
749 | 0.583 | 0.664 | 0.98 | 0.379 | 0.97
750 | 0.686 | 0.744 | 0.984 | 0.532 | 0.978
751 | 0.838 | 0.812 | 0.988 | 0.682 | 0.983
752 | 0.923 | 0.86 | 0.991 | 0.801 | 0.988
753 | 0.961 | 0.878 | 0.992 | 0.879 | 0.991
754 | 0.975 | 0.874 | 0.992 | 0.915 | 0.992
755 | 0.977 | 0.859 | 0.992 | 0.922 | 0.992
756 | 0.971 | 0.845 | 0.99 | 0.904 | 0.991
757 | 0.955 | 0.827 | 0.982 | 0.863 | 0.989
758 | 0.925 | 0.801 | 0.964 | 0.795 | 0.979
759 | 0.879 | 0.764 | 0.932 | 0.726 | 0.958
760 | 0.831 | 0.709 | 0.884 | 0.667 | 0.921
761 | 0.786 | 0.649 | 0.824 | 0.62 | 0.869
762 | 0.732 | 0.611 | 0.757 | 0.566 | 0.808
763 | 0.674 | 0.584 | 0.689 | 0.514 | 0.743
764 | 0.614 | 0.567 | 0.626 | 0.473 | 0.677
765 | 0.555 | 0.545 | 0.559 | 0.431 | 0.598
766 | 0.484 | 0.535 | 0.505 | 0.372 | 0.532
767 | 0.379 | 0.525 | 0.45 | 0.296 | 0.485
768 | 0.274 | 0.497 | 0.38 | 0.192 | 0.423
769 | 0.15 | 0.464 | 0.274 | 0.105 | 0.345
770 | 0.085 | 0.437 | 0.181 | 0.061 | 0.263
771 | 0.046 | 0.426 | 0.131 | 0.032 | 0.196
772 | 0.027 | 0.426 | 0.099 | 0.021 | 0.147
773 | 0.017 | 0.443 | 0.07 | 0.017 | 0.105
774 | 0.013 | 0.45 | 0.048 | 0.014 | 0.073
775 | 0.013 | 0.434 | 0.04 | 0.011 | 0.057
776 | 0.018 | 0.403 | 0.045 | 0.009 | 0.06
777 | 0.029 | 0.363 | 0.059 | 0.007 | 0.079
778 | 0.052 | 0.344 | 0.081 | 0.008 | 0.11
779 | 0.093 | 0.339 | 0.122 | 0.015 | 0.163
780 | 0.141 | 0.338 | 0.197 | 0.028 | 0.252
781 | 0.178 | 0.344 | 0.275 | 0.048 | 0.335
782 | 0.189 | 0.341 | 0.331 | 0.082 | 0.41
783 | 0.194 | 0.305 | 0.365 | 0.141 | 0.452
784 | 0.207 | 0.242 | 0.379 | 0.208 | 0.464
785 | 0.22 | 0.17 | 0.365 | 0.274 | 0.426
786 | 0.237 | 0.109 | 0.31 | 0.352 | 0.342
787 | 0.278 | 0.085 | 0.223 | 0.429 | 0.245
788 | 0.36 | 0.118 | 0.178 | 0.531 | 0.225
789 | 0.482 | 0.223 | 0.204 | 0.64 | 0.296
790 | 0.603 | 0.374 | 0.315 | 0.724 | 0.444
791 | 0.699 | 0.545 | 0.482 | 0.77 | 0.613
792 | 0.74 | 0.655 | 0.592 | 0.775 | 0.686
793 | 0.746 | 0.733 | 0.646 | 0.731 | 0.695
794 | 0.714 | 0.792 | 0.677 | 0.653 | 0.679
795 | 0.622 | 0.826 | 0.652 | 0.559 | 0.631
796 | 0.508 | 0.833 | 0.577 | 0.464 | 0.539
797 | 0.378 | 0.807 | 0.464 | 0.363 | 0.416
798 | 0.255 | 0.762 | 0.339 | 0.287 | 0.296
799 | 0.154 | 0.687 | 0.229 | 0.233 | 0.189
800 | 0.092 | 0.597 | 0.136 | 0.195 | 0.104
801 | 0.072 | 0.518 | 0.069 | 0.179 | 0.06
802 | 0.114 | 0.475 | 0.037 | 0.235 | 0.038
803 | 0.22 | 0.498 | 0.03 | 0.371 | 0.029
804 | 0.365 | 0.584 | 0.045 | 0.547 | 0.037
805 | 0.523 | 0.679 | 0.093 | 0.707 | 0.07
806 | 0.653 | 0.769 | 0.189 | 0.81 | 0.147
807 | 0.754 | 0.84 | 0.319 | 0.862 | 0.26
808 | 0.823 | 0.873 | 0.474 | 0.888 | 0.407
809 | 0.867 | 0.898 | 0.637 | 0.911 | 0.574
810 | 0.903 | 0.927 | 0.785 | 0.929 | 0.733
811 | 0.928 | 0.947 | 0.889 | 0.935 | 0.854
812 | 0.932 | 0.955 | 0.947 | 0.92 | 0.926
813 | 0.909 | 0.952 | 0.974 | 0.888 | 0.963
814 | 0.879 | 0.944 | 0.983 | 0.847 | 0.979
815 | 0.85 | 0.924 | 0.981 | 0.806 | 0.984
816 | 0.831 | 0.902 | 0.962 | 0.754 | 0.982
817 | 0.814 | 0.889 | 0.906 | 0.69 | 0.965
818 | 0.789 | 0.848 | 0.834 | 0.619 | 0.924
819 | 0.719 | 0.822 | 0.819 | 0.643 | 0.876
820 | 0.695 | 0.86 | 0.814 | 0.734 | 0.839
821 | 0.75 | 0.936 | 0.812 | 0.746 | 0.825
822 | 0.78 | 0.973 | 0.821 | 0.736 | 0.842
823 | 0.754 | 0.988 | 0.829 | 0.803 | 0.853
824 | 0.739 | 0.992 | 0.834 | 0.858 | 0.855
825 | 0.782 | 0.988 | 0.835 | 0.883 | 0.856
826 | 0.82 | 0.986 | 0.824 | 0.875 | 0.845
827 | 0.794 | 0.989 | 0.794 | 0.801 | 0.806
828 | 0.652 | 0.991 | 0.742 | 0.619 | 0.742
829 | 0.409 | 0.992 | 0.667 | 0.437 | 0.64
830 | 0.216 | 0.991 | 0.576 | 0.568 | 0.508
831 | 0.185 | 0.991 | 0.487 | 0.858 | 0.373
832 | 0.434 | 0.992 | 0.427 | 0.965 | 0.288
833 | 0.786 | 0.992 | 0.393 | 0.988 | 0.249
834 | 0.916 | 0.992 | 0.374 | 0.991 | 0.238
835 | 0.944 | 0.992 | 0.372 | 0.991 | 0.249
836 | 0.933 | 0.991 | 0.383 | 0.991 | 0.279
837 | 0.899 | 0.99 | 0.42 | 0.989 | 0.325
838 | 0.856 | 0.991 | 0.464 | 0.986 | 0.372
839 | 0.818 | 0.991 | 0.485 | 0.984 | 0.409
840 | 0.804 | 0.99 | 0.489 | 0.983 | 0.423
841 | 0.815 | 0.988 | 0.482 | 0.984 | 0.417
842 | 0.836 | 0.983 | 0.461 | 0.985 | 0.397
843 | 0.874 | 0.979 | 0.426 | 0.986 | 0.366
844 | 0.907 | 0.971 | 0.4 | 0.984 | 0.336
845 | 0.921 | 0.961 | 0.371 | 0.98 | 0.304
846 | 0.923 | 0.943 | 0.338 | 0.969 | 0.269
847 | 0.919 | 0.909 | 0.307 | 0.95 | 0.239
848 | 0.901 | 0.842 | 0.282 | 0.919 | 0.214
849 | 0.858 | 0.746 | 0.237 | 0.867 | 0.174
850 | 0.796 | 0.659 | 0.172 | 0.795 | 0.115
851 | 0.706 | 0.578 | 0.096 | 0.687 | 0.052
852 | 0.603 | 0.495 | 0.037 | 0.535 | 0.014
853 | 0.487 | 0.419 | 0.03 | 0.359 | 0.013
854 | 0.335 | 0.36 | 0.056 | 0.208 | 0.035
855 | 0.191 | 0.331 | 0.071 | 0.138 | 0.055
856 | 0.127 | 0.336 | 0.075 | 0.157 | 0.059
857 | 0.159 | 0.397 | 0.113 | 0.244 | 0.085
858 | 0.233 | 0.546 | 0.216 | 0.408 | 0.196
859 | 0.319 | 0.735 | 0.347 | 0.619 | 0.339
860 | 0.418 | 0.87 | 0.443 | 0.804 | 0.461
861 | 0.631 | 0.933 | 0.466 | 0.917 | 0.511
862 | 0.857 | 0.957 | 0.501 | 0.968 | 0.521
863 | 0.946 | 0.976 | 0.691 | 0.986 | 0.647
864 | 0.976 | 0.987 | 0.861 | 0.991 | 0.823
865 | 0.988 | 0.989 | 0.929 | 0.991 | 0.906
866 | 0.992 | 0.983 | 0.959 | 0.992 | 0.941
867 | 0.991 | 0.962 | 0.977 | 0.991 | 0.964
868 | 0.992 | 0.932 | 0.988 | 0.969 | 0.98
869 | 0.99 | 0.937 | 0.991 | 0.869 | 0.989
870 | 0.96 | 0.932 | 0.991 | 0.908 | 0.992
871 | 0.888 | 0.93 | 0.99 | 0.961 | 0.991
872 | 0.93 | 0.908 | 0.992 | 0.956 | 0.99
873 | 0.953 | 0.836 | 0.985 | 0.94 | 0.992
874 | 0.939 | 0.784 | 0.951 | 0.92 | 0.978
875 | 0.923 | 0.74 | 0.948 | 0.896 | 0.945
876 | 0.914 | 0.734 | 0.944 | 0.876 | 0.951
877 | 0.913 | 0.731 | 0.928 | 0.857 | 0.946
878 | 0.897 | 0.704 | 0.919 | 0.841 | 0.931
879 | 0.883 | 0.679 | 0.911 | 0.848 | 0.919
880 | 0.889 | 0.685 | 0.904 | 0.866 | 0.912
881 | 0.893 | 0.715 | 0.905 | 0.878 | 0.914
882 | 0.896 | 0.752 | 0.916 | 0.89 | 0.923
883 | 0.888 | 0.768 | 0.932 | 0.896 | 0.943
884 | 0.845 | 0.757 | 0.937 | 0.895 | 0.954
885 | 0.79 | 0.748 | 0.915 | 0.888 | 0.945
886 | 0.778 | 0.766 | 0.876 | 0.888 | 0.919
887 | 0.823 | 0.774 | 0.85 | 0.909 | 0.896
888 | 0.872 | 0.715 | 0.854 | 0.919 | 0.882
889 | 0.902 | 0.65 | 0.88 | 0.888 | 0.885
890 | 0.9 | 0.658 | 0.905 | 0.808 | 0.9
891 | 0.858 | 0.658 | 0.915 | 0.714 | 0.91
892 | 0.829 | 0.655 | 0.91 | 0.664 | 0.903
893 | 0.788 | 0.709 | 0.905 | 0.622 | 0.9
894 | 0.711 | 0.801 | 0.911 | 0.51 | 0.91
895 | 0.547 | 0.88 | 0.908 | 0.414 | 0.922
896 | 0.373 | 0.92 | 0.871 | 0.397 | 0.917
897 | 0.304 | 0.866 | 0.788 | 0.406 | 0.881
898 | 0.361 | 0.657 | 0.671 | 0.468 | 0.797
899 | 0.461 | 0.522 | 0.578 | 0.568 | 0.679
900 | 0.581 | 0.575 | 0.555 | 0.6 | 0.578
901 | 0.603 | 0.677 | 0.58 | 0.64 | 0.528
902 | 0.487 | 0.837 | 0.562 | 0.709 | 0.491
903 | 0.365 | 0.953 | 0.441 | 0.771 | 0.404
904 | 0.329 | 0.99 | 0.284 | 0.804 | 0.288
905 | 0.348 | 0.987 | 0.165 | 0.787 | 0.177
906 | 0.315 | 0.975 | 0.072 | 0.691 | 0.076
907 | 0.199 | 0.985 | 0.034 | 0.509 | 0.04
908 | 0.076 | 0.991 | 0.025 | 0.292 | 0.033
909 | 0.024 | 0.965 | 0.031 | 0.164 | 0.041
910 | 0.057 | 0.908 | 0.054 | 0.217 | 0.055
911 | 0.186 | 0.892 | 0.12 | 0.398 | 0.077
912 | 0.364 | 0.913 | 0.214 | 0.571 | 0.111
913 | 0.501 | 0.928 | 0.313 | 0.656 | 0.166
914 | 0.537 | 0.933 | 0.373 | 0.682 | 0.215
915 | 0.543 | 0.927 | 0.378 | 0.721 | 0.233
916 | 0.537 | 0.889 | 0.35 | 0.71 | 0.22
917 | 0.492 | 0.841 | 0.313 | 0.699 | 0.202
918 | 0.498 | 0.845 | 0.304 | 0.714 | 0.212
919 | 0.532 | 0.903 | 0.342 | 0.749 | 0.257
920 | 0.603 | 0.955 | 0.382 | 0.85 | 0.311
921 | 0.747 | 0.981 | 0.476 | 0.932 | 0.381
922 | 0.892 | 0.989 | 0.632 | 0.977 | 0.519
923 | 0.964 | 0.992 | 0.785 | 0.99 | 0.692
924 | 0.988 | 0.991 | 0.903 | 0.992 | 0.838
925 | 0.992 | 0.986 | 0.962 | 0.992 | 0.93
926 | 0.985 | 0.976 | 0.985 | 0.991 | 0.97
927 | 0.981 | 0.957 | 0.992 | 0.99 | 0.987
928 | 0.985 | 0.954 | 0.987 | 0.991 | 0.992
929 | 0.991 | 0.963 | 0.979 | 0.992 | 0.989
930 | 0.991 | 0.975 | 0.979 | 0.992 | 0.986
931 | 0.99 | 0.989 | 0.986 | 0.99 | 0.985
932 | 0.991 | 0.992 | 0.991 | 0.985 | 0.988
933 | 0.991 | 0.992 | 0.991 | 0.974 | 0.992
934 | 0.986 | 0.991 | 0.989 | 0.967 | 0.99
935 | 0.982 | 0.99 | 0.986 | 0.972 | 0.988
936 | 0.983 | 0.991 | 0.99 | 0.98 | 0.99
937 | 0.988 | 0.992 | 0.991 | 0.987 | 0.992
938 | 0.991 | 0.992 | 0.99 | 0.991 | 0.99
939 | 0.992 | 0.992 | 0.991 | 0.991 | 0.991
940 | 0.988 | 0.992 | 0.991 | 0.989 | 0.992
941 | 0.979 | 0.99 | 0.989 | 0.988 | 0.991
942 | 0.976 | 0.984 | 0.984 | 0.988 | 0.987
943 | 0.973 | 0.973 | 0.976 | 0.988 | 0.981
944 | 0.973 | 0.974 | 0.971 | 0.987 | 0.973
945 | 0.97 | 0.989 | 0.969 | 0.976 | 0.969
946 | 0.967 | 0.991 | 0.961 | 0.931 | 0.96
947 | 0.96 | 0.992 | 0.949 | 0.781 | 0.946
948 | 0.949 | 0.991 | 0.94 | 0.538 | 0.929
949 | 0.918 | 0.986 | 0.932 | 0.438 | 0.914
950 | 0.842 | 0.968 | 0.92 | 0.508 | 0.893
951 | 0.7 | 0.926 | 0.901 | 0.683 | 0.858
952 | 0.525 | 0.9 | 0.872 | 0.914 | 0.814
953 | 0.384 | 0.888 | 0.817 | 0.988 | 0.744
954 | 0.296 | 0.884 | 0.737 | 0.982 | 0.633
955 | 0.223 | 0.92 | 0.658 | 0.938 | 0.519
956 | 0.161 | 0.95 | 0.594 | 0.858 | 0.452
957 | 0.103 | 0.969 | 0.558 | 0.761 | 0.463
958 | 0.028 | 0.975 | 0.55 | 0.701 | 0.542
959 | 0.015 | 0.979 | 0.577 | 0.7 | 0.653
960 | 0.1 | 0.985 | 0.618 | 0.76 | 0.741
961 | 0.257 | 0.99 | 0.652 | 0.857 | 0.795
962 | 0.382 | 0.991 | 0.663 | 0.93 | 0.821
963 | 0.437 | 0.986 | 0.68 | 0.968 | 0.835
964 | 0.461 | 0.971 | 0.715 | 0.986 | 0.854
965 | 0.474 | 0.939 | 0.764 | 0.992 | 0.885
966 | 0.484 | 0.881 | 0.836 | 0.989 | 0.922
967 | 0.545 | 0.782 | 0.906 | 0.98 | 0.951
968 | 0.634 | 0.655 | 0.945 | 0.963 | 0.967
969 | 0.74 | 0.545 | 0.963 | 0.935 | 0.974
970 | 0.801 | 0.492 | 0.972 | 0.884 | 0.977
971 | 0.827 | 0.495 | 0.978 | 0.8 | 0.98
972 | 0.848 | 0.547 | 0.984 | 0.695 | 0.982
973 | 0.882 | 0.651 | 0.987 | 0.597 | 0.984
974 | 0.924 | 0.758 | 0.989 | 0.558 | 0.985
975 | 0.957 | 0.843 | 0.99 | 0.6 | 0.986
976 | 0.971 | 0.894 | 0.989 | 0.706 | 0.986
977 | 0.978 | 0.921 | 0.988 | 0.812 | 0.984
978 | 0.981 | 0.936 | 0.986 | 0.89 | 0.983
979 | 0.983 | 0.942 | 0.986 | 0.937 | 0.982
980 | 0.983 | 0.933 | 0.986 | 0.96 | 0.983
981 | 0.985 | 0.916 | 0.987 | 0.972 | 0.984
982 | 0.987 | 0.901 | 0.989 | 0.98 | 0.985
983 | 0.989 | 0.917 | 0.989 | 0.985 | 0.984
984 | 0.99 | 0.952 | 0.988 | 0.988 | 0.981
985 | 0.99 | 0.974 | 0.985 | 0.988 | 0.977
986 | 0.989 | 0.983 | 0.981 | 0.988 | 0.975
987 | 0.988 | 0.988 | 0.981 | 0.988 | 0.976
988 | 0.985 | 0.99 | 0.979 | 0.988 | 0.976
989 | 0.98 | 0.99 | 0.975 | 0.985 | 0.975
990 | 0.972 | 0.989 | 0.974 | 0.979 | 0.977
991 | 0.964 | 0.986 | 0.975 | 0.969 | 0.977
992 | 0.954 | 0.98 | 0.971 | 0.955 | 0.972
993 | 0.938 | 0.971 | 0.962 | 0.933 | 0.966
994 | 0.926 | 0.962 | 0.964 | 0.917 | 0.969
995 | 0.93 | 0.949 | 0.972 | 0.914 | 0.977
996 | 0.951 | 0.94 | 0.98 | 0.929 | 0.984
997 | 0.967 | 0.948 | 0.984 | 0.946 | 0.986
998 | 0.961 | 0.958 | 0.982 | 0.941 | 0.984
999 | 0.941 | 0.958 | 0.973 | 0.916 | 0.975
1000 | 0.916 | 0.941 | 0.96 | 0.887 | 0.961
1001 | 0.884 | 0.919 | 0.946 | 0.852 | 0.943
1002 | 0.85 | 0.904 | 0.921 | 0.816 | 0.913
1003 | 0.763 | 0.889 | 0.865 | 0.715 | 0.851
1004 | 0.631 | 0.853 | 0.768 | 0.525 | 0.743
1005 | 0.471 | 0.773 | 0.625 | 0.333 | 0.594
1006 | 0.317 | 0.641 | 0.482 | 0.171 | 0.463
1007 | 0.284 | 0.487 | 0.411 | 0.149 | 0.411
1008 | 0.426 | 0.396 | 0.458 | 0.258 | 0.471
1009 | 0.603 | 0.317 | 0.582 | 0.437 | 0.606
1010 | 0.753 | 0.244 | 0.705 | 0.652 | 0.727
1011 | 0.86 | 0.234 | 0.792 | 0.806 | 0.805
1012 | 0.92 | 0.282 | 0.857 | 0.887 | 0.865
1013 | 0.954 | 0.397 | 0.92 | 0.925 | 0.924
1014 | 0.97 | 0.545 | 0.961 | 0.943 | 0.966
1015 | 0.975 | 0.667 | 0.98 | 0.949 | 0.984
1016 | 0.977 | 0.74 | 0.987 | 0.953 | 0.989
1017 | 0.979 | 0.801 | 0.988 | 0.962 | 0.99
1018 | 0.984 | 0.85 | 0.989 | 0.971 | 0.99
1019 | 0.986 | 0.893 | 0.989 | 0.979 | 0.99
1020 | 0.987 | 0.928 | 0.99 | 0.984 | 0.991
1021 | 0.986 | 0.959 | 0.99 | 0.985 | 0.991
1022 | 0.985 | 0.978 | 0.99 | 0.987 | 0.991
1023 | 0.987 | 0.972 | 0.99 | 0.989 | 0.991
1024 | 0.99 | 0.967 | 0.99 | 0.99 | 0.992
1025 | 0.991 | 0.972 | 0.987 | 0.991 | 0.983
1026 | 0.988 | 0.975 | 0.972 | 0.99 | 0.958
1027 | 0.989 | 0.985 | 0.967 | 0.988 | 0.948
1028 | 0.985 | 0.979 | 0.968 | 0.991 | 0.955
1029 | 0.982 | 0.954 | 0.961 | 0.992 | 0.951
1030 | 0.979 | 0.945 | 0.943 | 0.992 | 0.934
1031 | 0.987 | 0.939 | 0.949 | 0.991 | 0.939
1032 | 0.989 | 0.927 | 0.964 | 0.989 | 0.957
1033 | 0.991 | 0.912 | 0.978 | 0.981 | 0.974
1034 | 0.992 | 0.905 | 0.984 | 0.971 | 0.98
1035 | 0.987 | 0.892 | 0.988 | 0.948 | 0.984
1036 | 0.958 | 0.844 | 0.991 | 0.888 | 0.987
1037 | 0.86 | 0.733 | 0.986 | 0.756 | 0.992
1038 | 0.742 | 0.619 | 0.949 | 0.685 | 0.982
1039 | 0.716 | 0.603 | 0.838 | 0.639 | 0.922
1040 | 0.681 | 0.664 | 0.74 | 0.637 | 0.813
1041 | 0.67 | 0.747 | 0.788 | 0.698 | 0.808
1042 | 0.73 | 0.845 | 0.836 | 0.722 | 0.852
1043 | 0.809 | 0.925 | 0.858 | 0.752 | 0.884
1044 | 0.891 | 0.962 | 0.88 | 0.834 | 0.91
1045 | 0.917 | 0.965 | 0.906 | 0.919 | 0.943
1046 | 0.929 | 0.96 | 0.947 | 0.955 | 0.974
1047 | 0.915 | 0.949 | 0.972 | 0.961 | 0.986
1048 | 0.912 | 0.934 | 0.974 | 0.956 | 0.988
1049 | 0.922 | 0.902 | 0.966 | 0.949 | 0.983
1050 | 0.907 | 0.884 | 0.958 | 0.937 | 0.971
1051 | 0.917 | 0.858 | 0.949 | 0.93 | 0.967
1052 | 0.918 | 0.844 | 0.954 | 0.929 | 0.974
1053 | 0.928 | 0.84 | 0.972 | 0.938 | 0.986
1054 | 0.947 | 0.848 | 0.982 | 0.949 | 0.989
1055 | 0.956 | 0.867 | 0.982 | 0.955 | 0.989
1056 | 0.958 | 0.878 | 0.985 | 0.959 | 0.991
1057 | 0.959 | 0.872 | 0.987 | 0.959 | 0.991
1058 | 0.964 | 0.86 | 0.988 | 0.954 | 0.991
1059 | 0.971 | 0.842 | 0.991 | 0.954 | 0.991
1060 | 0.979 | 0.823 | 0.992 | 0.957 | 0.99
1061 | 0.982 | 0.814 | 0.992 | 0.956 | 0.989
1062 | 0.976 | 0.806 | 0.992 | 0.962 | 0.989
1063 | 0.966 | 0.821 | 0.992 | 0.955 | 0.989
1064 | 0.968 | 0.821 | 0.991 | 0.937 | 0.991
1065 | 0.972 | 0.816 | 0.991 | 0.921 | 0.992
1066 | 0.965 | 0.814 | 0.989 | 0.898 | 0.991
1067 | 0.943 | 0.825 | 0.974 | 0.856 | 0.986
1068 | 0.919 | 0.826 | 0.944 | 0.808 | 0.97
1069 | 0.899 | 0.826 | 0.923 | 0.77 | 0.952
1070 | 0.867 | 0.827 | 0.895 | 0.74 | 0.926
1071 | 0.823 | 0.821 | 0.88 | 0.729 | 0.901
1072 | 0.788 | 0.798 | 0.852 | 0.739 | 0.878
1073 | 0.777 | 0.768 | 0.833 | 0.768 | 0.87
1074 | 0.792 | 0.755 | 0.845 | 0.801 | 0.871
1075 | 0.838 | 0.758 | 0.875 | 0.829 | 0.887
1076 | 0.858 | 0.761 | 0.921 | 0.85 | 0.936
1077 | 0.873 | 0.744 | 0.944 | 0.862 | 0.97
1078 | 0.887 | 0.739 | 0.957 | 0.866 | 0.981
1079 | 0.902 | 0.752 | 0.946 | 0.872 | 0.967
1080 | 0.911 | 0.785 | 0.941 | 0.882 | 0.954
1081 | 0.913 | 0.821 | 0.942 | 0.888 | 0.946
1082 | 0.909 | 0.835 | 0.939 | 0.897 | 0.946
1083 | 0.902 | 0.843 | 0.941 | 0.906 | 0.953
1084 | 0.908 | 0.851 | 0.946 | 0.917 | 0.958
1085 | 0.917 | 0.856 | 0.954 | 0.928 | 0.964
1086 | 0.93 | 0.858 | 0.966 | 0.932 | 0.973
1087 | 0.941 | 0.866 | 0.973 | 0.932 | 0.979
1088 | 0.948 | 0.878 | 0.976 | 0.933 | 0.982
1089 | 0.953 | 0.889 | 0.978 | 0.939 | 0.984
1090 | 0.957 | 0.9 | 0.98 | 0.946 | 0.985
1091 | 0.963 | 0.914 | 0.982 | 0.952 | 0.986
1092 | 0.969 | 0.926 | 0.985 | 0.955 | 0.988
1093 | 0.972 | 0.932 | 0.987 | 0.956 | 0.99
1094 | 0.974 | 0.936 | 0.988 | 0.959 | 0.991
1095 | 0.974 | 0.94 | 0.989 | 0.962 | 0.992
1096 | 0.976 | 0.944 | 0.99 | 0.965 | 0.992
1097 | 0.978 | 0.946 | 0.991 | 0.968 | 0.991
1098 | 0.978 | 0.943 | 0.991 | 0.971 | 0.991
1099 | 0.977 | 0.94 | 0.991 | 0.97 | 0.991
1100 | 0.974 | 0.937 | 0.991 | 0.967 | 0.991
1101 | 0.971 | 0.936 | 0.989 | 0.964 | 0.991
1102 | 0.967 | 0.936 | 0.988 | 0.961 | 0.992
1103 | 0.958 | 0.937 | 0.985 | 0.959 | 0.992
1104 | 0.943 | 0.941 | 0.974 | 0.955 | 0.985
1105 | 0.913 | 0.947 | 0.932 | 0.948 | 0.943
1106 | 0.867 | 0.955 | 0.808 | 0.945 | 0.742
1107 | 0.884 | 0.963 | 0.48 | 0.974 | 0.319
1108 | 0.893 | 0.971 | 0.196 | 0.976 | 0.116
1109 | 0.842 | 0.981 | 0.125 | 0.975 | 0.122
1110 | 0.78 | 0.99 | 0.171 | 0.972 | 0.189
1111 | 0.657 | 0.986 | 0.296 | 0.957 | 0.282
1112 | 0.49 | 0.97 | 0.444 | 0.937 | 0.408
1113 | 0.35 | 0.961 | 0.568 | 0.889 | 0.531
1114 | 0.211 | 0.952 | 0.571 | 0.838 | 0.531
1115 | 0.134 | 0.94 | 0.545 | 0.802 | 0.513
1116 | 0.08 | 0.923 | 0.526 | 0.687 | 0.502
1117 | 0.109 | 0.899 | 0.526 | 0.514 | 0.485
1118 | 0.197 | 0.882 | 0.515 | 0.351 | 0.46
1119 | 0.294 | 0.885 | 0.471 | 0.276 | 0.417
1120 | 0.354 | 0.896 | 0.412 | 0.297 | 0.366
1121 | 0.394 | 0.898 | 0.363 | 0.35 | 0.325
1122 | 0.407 | 0.905 | 0.315 | 0.413 | 0.3
1123 | 0.403 | 0.904 | 0.265 | 0.515 | 0.268
1124 | 0.377 | 0.894 | 0.209 | 0.622 | 0.221
1125 | 0.356 | 0.868 | 0.191 | 0.707 | 0.218
1126 | 0.381 | 0.84 | 0.218 | 0.782 | 0.254
1127 | 0.458 | 0.834 | 0.274 | 0.842 | 0.318
1128 | 0.581 | 0.852 | 0.35 | 0.868 | 0.386
1129 | 0.715 | 0.886 | 0.444 | 0.847 | 0.44
1130 | 0.807 | 0.911 | 0.522 | 0.834 | 0.494
1131 | 0.834 | 0.929 | 0.603 | 0.869 | 0.585
1132 | 0.852 | 0.937 | 0.732 | 0.902 | 0.724
1133 | 0.879 | 0.924 | 0.829 | 0.934 | 0.828
1134 | 0.927 | 0.916 | 0.89 | 0.93 | 0.888
1135 | 0.958 | 0.907 | 0.922 | 0.932 | 0.919
1136 | 0.97 | 0.907 | 0.947 | 0.942 | 0.946
1137 | 0.955 | 0.914 | 0.978 | 0.944 | 0.972
1138 | 0.952 | 0.916 | 0.987 | 0.947 | 0.987
1139 | 0.958 | 0.923 | 0.987 | 0.957 | 0.99
1140 | 0.966 | 0.933 | 0.986 | 0.97 | 0.99
1141 | 0.974 | 0.956 | 0.983 | 0.984 | 0.987
1142 | 0.989 | 0.969 | 0.984 | 0.987 | 0.986
1143 | 0.99 | 0.97 | 0.989 | 0.985 | 0.989
1144 | 0.989 | 0.959 | 0.991 | 0.985 | 0.992
1145 | 0.991 | 0.96 | 0.99 | 0.986 | 0.99
1146 | 0.991 | 0.959 | 0.988 | 0.982 | 0.987
1147 | 0.989 | 0.951 | 0.984 | 0.973 | 0.982
1148 | 0.986 | 0.937 | 0.984 | 0.963 | 0.978
1149 | 0.979 | 0.92 | 0.989 | 0.957 | 0.985
1150 | 0.973 | 0.905 | 0.992 | 0.953 | 0.988
1151 | 0.969 | 0.9 | 0.991 | 0.948 | 0.991
1152 | 0.964 | 0.9 | 0.985 | 0.949 | 0.991
1153 | 0.962 | 0.903 | 0.979 | 0.953 | 0.987
1154 | 0.963 | 0.91 | 0.976 | 0.958 | 0.983
1155 | 0.969 | 0.912 | 0.973 | 0.967 | 0.978
1156 | 0.978 | 0.917 | 0.976 | 0.976 | 0.98
1157 | 0.984 | 0.928 | 0.985 | 0.982 | 0.988
1158 | 0.988 | 0.939 | 0.988 | 0.984 | 0.991
1159 | 0.989 | 0.949 | 0.991 | 0.986 | 0.992
1160 | 0.99 | 0.955 | 0.991 | 0.987 | 0.991
1161 | 0.991 | 0.959 | 0.991 | 0.988 | 0.99
1162 | 0.991 | 0.961 | 0.992 | 0.989 | 0.991
1163 | 0.99 | 0.961 | 0.992 | 0.989 | 0.992
1164 | 0.99 | 0.961 | 0.991 | 0.99 | 0.991
1165 | 0.989 | 0.959 | 0.991 | 0.99 | 0.991
1166 | 0.988 | 0.958 | 0.99 | 0.992 | 0.99
1167 | 0.989 | 0.957 | 0.988 | 0.992 | 0.987
1168 | 0.992 | 0.958 | 0.989 | 0.992 | 0.987
1169 | 0.991 | 0.96 | 0.99 | 0.992 | 0.989
1170 | 0.99 | 0.963 | 0.991 | 0.992 | 0.991
1171 | 0.99 | 0.965 | 0.991 | 0.992 | 0.991
1172 | 0.99 | 0.964 | 0.99 | 0.992 | 0.99
1173 | 0.988 | 0.967 | 0.989 | 0.991 | 0.99
1174 | 0.984 | 0.975 | 0.987 | 0.989 | 0.988
1175 | 0.977 | 0.986 | 0.984 | 0.981 | 0.984
1176 | 0.969 | 0.989 | 0.977 | 0.976 | 0.976
1177 | 0.972 | 0.986 | 0.958 | 0.981 | 0.951
1178 | 0.988 | 0.981 | 0.912 | 0.986 | 0.873
1179 | 0.991 | 0.975 | 0.878 | 0.987 | 0.749
1180 | 0.99 | 0.968 | 0.929 | 0.989 | 0.816
1181 | 0.991 | 0.96 | 0.976 | 0.988 | 0.941
1182 | 0.983 | 0.949 | 0.986 | 0.987 | 0.978
1183 | 0.977 | 0.938 | 0.987 | 0.986 | 0.986
1184 | 0.973 | 0.935 | 0.984 | 0.983 | 0.985
1185 | 0.97 | 0.933 | 0.978 | 0.974 | 0.978
1186 | 0.967 | 0.929 | 0.969 | 0.962 | 0.967
1187 | 0.964 | 0.925 | 0.959 | 0.951 | 0.951
1188 | 0.963 | 0.918 | 0.95 | 0.943 | 0.933
1189 | 0.964 | 0.912 | 0.944 | 0.937 | 0.916
1190 | 0.967 | 0.902 | 0.928 | 0.935 | 0.909
1191 | 0.969 | 0.882 | 0.912 | 0.932 | 0.931
1192 | 0.962 | 0.834 | 0.917 | 0.914 | 0.955
1193 | 0.932 | 0.754 | 0.93 | 0.876 | 0.956
1194 | 0.863 | 0.666 | 0.925 | 0.82 | 0.934
1195 | 0.744 | 0.603 | 0.882 | 0.744 | 0.878
1196 | 0.562 | 0.552 | 0.782 | 0.611 | 0.776
1197 | 0.35 | 0.49 | 0.617 | 0.423 | 0.626
1198 | 0.17 | 0.452 | 0.426 | 0.235 | 0.458
1199 | 0.063 | 0.476 | 0.266 | 0.138 | 0.303
1200 | 0.031 | 0.576 | 0.163 | 0.121 | 0.194
1201 | 0.029 | 0.633 | 0.102 | 0.143 | 0.122
1202 | 0.045 | 0.666 | 0.043 | 0.195 | 0.056
1203 | 0.108 | 0.697 | 0.013 | 0.307 | 0.02
1204 | 0.208 | 0.682 | 0.009 | 0.461 | 0.01
1205 | 0.359 | 0.647 | 0.032 | 0.598 | 0.024
1206 | 0.546 | 0.672 | 0.115 | 0.728 | 0.092
1207 | 0.711 | 0.72 | 0.256 | 0.825 | 0.218
1208 | 0.851 | 0.757 | 0.458 | 0.887 | 0.389
1209 | 0.923 | 0.778 | 0.666 | 0.914 | 0.591
1210 | 0.955 | 0.798 | 0.828 | 0.922 | 0.773
1211 | 0.967 | 0.832 | 0.914 | 0.915 | 0.882
1212 | 0.969 | 0.863 | 0.957 | 0.898 | 0.939
1213 | 0.958 | 0.88 | 0.978 | 0.885 | 0.969
1214 | 0.942 | 0.889 | 0.986 | 0.909 | 0.983
1215 | 0.933 | 0.914 | 0.989 | 0.942 | 0.989
1216 | 0.927 | 0.951 | 0.989 | 0.954 | 0.99
1217 | 0.931 | 0.945 | 0.986 | 0.962 | 0.99
1218 | 0.937 | 0.943 | 0.978 | 0.972 | 0.987
1219 | 0.946 | 0.953 | 0.967 | 0.98 | 0.981
1220 | 0.964 | 0.961 | 0.955 | 0.98 | 0.97
1221 | 0.959 | 0.964 | 0.945 | 0.976 | 0.959
1222 | 0.945 | 0.964 | 0.932 | 0.972 | 0.951
1223 | 0.918 | 0.961 | 0.924 | 0.958 | 0.941
1224 | 0.867 | 0.962 | 0.901 | 0.919 | 0.927
1225 | 0.822 | 0.97 | 0.869 | 0.872 | 0.904
1226 | 0.806 | 0.966 | 0.85 | 0.814 | 0.868
1227 | 0.812 | 0.96 | 0.834 | 0.756 | 0.839
1228 | 0.808 | 0.949 | 0.8 | 0.695 | 0.805
1229 | 0.788 | 0.92 | 0.773 | 0.625 | 0.798
1230 | 0.754 | 0.88 | 0.784 | 0.547 | 0.816
1231 | 0.699 | 0.845 | 0.783 | 0.45 | 0.822
1232 | 0.602 | 0.804 | 0.724 | 0.337 | 0.782
1233 | 0.522 | 0.737 | 0.645 | 0.268 | 0.713
1234 | 0.532 | 0.67 | 0.588 | 0.267 | 0.678
1235 | 0.591 | 0.625 | 0.554 | 0.318 | 0.641
1236 | 0.62 | 0.595 | 0.522 | 0.366 | 0.569
1237 | 0.619 | 0.616 | 0.524 | 0.395 | 0.52
1238 | 0.608 | 0.602 | 0.562 | 0.42 | 0.55
1239 | 0.579 | 0.525 | 0.574 | 0.42 | 0.585
1240 | 0.569 | 0.397 | 0.578 | 0.403 | 0.629
1241 | 0.616 | 0.28 | 0.658 | 0.415 | 0.721
1242 | 0.675 | 0.194 | 0.766 | 0.49 | 0.811
1243 | 0.722 | 0.139 | 0.831 | 0.609 | 0.868
1244 | 0.768 | 0.159 | 0.865 | 0.724 | 0.894
1245 | 0.838 | 0.232 | 0.885 | 0.799 | 0.905
1246 | 0.89 | 0.297 | 0.898 | 0.838 | 0.909
1247 | 0.923 | 0.344 | 0.917 | 0.861 | 0.922
1248 | 0.929 | 0.36 | 0.923 | 0.885 | 0.928
1249 | 0.942 | 0.333 | 0.943 | 0.905 | 0.936
1250 | 0.959 | 0.3 | 0.96 | 0.917 | 0.95
1251 | 0.968 | 0.294 | 0.975 | 0.925 | 0.969
1252 | 0.977 | 0.351 | 0.988 | 0.934 | 0.985
1253 | 0.983 | 0.506 | 0.992 | 0.938 | 0.991
1254 | 0.987 | 0.655 | 0.99 | 0.936 | 0.991
1255 | 0.988 | 0.744 | 0.981 | 0.946 | 0.984
1256 | 0.99 | 0.812 | 0.976 | 0.963 | 0.974
1257 | 0.991 | 0.848 | 0.976 | 0.971 | 0.97
1258 | 0.992 | 0.829 | 0.973 | 0.98 | 0.966
1259 | 0.992 | 0.796 | 0.971 | 0.981 | 0.966
1260 | 0.991 | 0.782 | 0.976 | 0.978 | 0.971
1261 | 0.99 | 0.786 | 0.985 | 0.972 | 0.984
1262 | 0.989 | 0.79 | 0.986 | 0.972 | 0.987
1263 | 0.988 | 0.773 | 0.989 | 0.972 | 0.988
1264 | 0.982 | 0.773 | 0.991 | 0.961 | 0.99
1265 | 0.976 | 0.801 | 0.991 | 0.952 | 0.992
1266 | 0.975 | 0.824 | 0.989 | 0.947 | 0.99
1267 | 0.976 | 0.842 | 0.983 | 0.945 | 0.983
1268 | 0.984 | 0.863 | 0.981 | 0.95 | 0.982
1269 | 0.976 | 0.875 | 0.982 | 0.949 | 0.982
1270 | 0.96 | 0.887 | 0.984 | 0.955 | 0.984
1271 | 0.967 | 0.904 | 0.985 | 0.96 | 0.986
1272 | 0.975 | 0.913 | 0.986 | 0.967 | 0.987
1273 | 0.976 | 0.918 | 0.99 | 0.969 | 0.99
1274 | 0.98 | 0.915 | 0.991 | 0.975 | 0.992
1275 | 0.979 | 0.92 | 0.991 | 0.977 | 0.991
1276 | 0.98 | 0.936 | 0.992 | 0.977 | 0.989
1277 | 0.983 | 0.958 | 0.991 | 0.977 | 0.987
1278 | 0.983 | 0.959 | 0.991 | 0.984 | 0.988
1279 | 0.983 | 0.961 | 0.991 | 0.985 | 0.988
1280 | 0.987 | 0.964 | 0.991 | 0.987 | 0.989
1281 | 0.989 | 0.957 | 0.99 | 0.987 | 0.987
1282 | 0.988 | 0.946 | 0.99 | 0.984 | 0.987
1283 | 0.986 | 0.939 | 0.99 | 0.977 | 0.986
1284 | 0.981 | 0.943 | 0.991 | 0.973 | 0.987
1285 | 0.977 | 0.934 | 0.991 | 0.969 | 0.988
1286 | 0.978 | 0.925 | 0.991 | 0.97 | 0.989
1287 | 0.978 | 0.921 | 0.992 | 0.97 | 0.989
1288 | 0.977 | 0.926 | 0.992 | 0.968 | 0.99
1289 | 0.976 | 0.928 | 0.991 | 0.966 | 0.991
1290 | 0.973 | 0.929 | 0.991 | 0.962 | 0.991
1291 | 0.971 | 0.932 | 0.991 | 0.959 | 0.992
1292 | 0.97 | 0.934 | 0.989 | 0.946 | 0.992
1293 | 0.968 | 0.926 | 0.985 | 0.955 | 0.99
1294 | 0.948 | 0.917 | 0.978 | 0.935 | 0.986
1295 | 0.944 | 0.882 | 0.963 | 0.923 | 0.975
1296 | 0.949 | 0.838 | 0.962 | 0.913 | 0.971
1297 | 0.919 | 0.776 | 0.955 | 0.882 | 0.969
1298 | 0.885 | 0.693 | 0.926 | 0.85 | 0.959
1299 | 0.88 | 0.599 | 0.913 | 0.823 | 0.949
1300 | 0.848 | 0.51 | 0.892 | 0.747 | 0.931
1301 | 0.8 | 0.406 | 0.87 | 0.664 | 0.922
1302 | 0.734 | 0.296 | 0.843 | 0.571 | 0.917
1303 | 0.608 | 0.244 | 0.822 | 0.441 | 0.914
1304 | 0.495 | 0.244 | 0.785 | 0.285 | 0.901
1305 | 0.415 | 0.235 | 0.75 | 0.152 | 0.874
1306 | 0.366 | 0.176 | 0.732 | 0.07 | 0.856
1307 | 0.323 | 0.123 | 0.747 | 0.025 | 0.855
1308 | 0.296 | 0.111 | 0.723 | 0.02 | 0.829
1309 | 0.304 | 0.119 | 0.695 | 0.057 | 0.8
1310 | 0.317 | 0.156 | 0.662 | 0.13 | 0.77
1311 | 0.321 | 0.226 | 0.61 | 0.252 | 0.716
1312 | 0.318 | 0.303 | 0.559 | 0.417 | 0.646
1313 | 0.335 | 0.353 | 0.519 | 0.6 | 0.591
1314 | 0.452 | 0.366 | 0.514 | 0.729 | 0.595
1315 | 0.61 | 0.387 | 0.565 | 0.783 | 0.661
1316 | 0.724 | 0.439 | 0.632 | 0.785 | 0.724
1317 | 0.79 | 0.515 | 0.677 | 0.779 | 0.764
1318 | 0.838 | 0.577 | 0.744 | 0.785 | 0.804
1319 | 0.865 | 0.599 | 0.822 | 0.795 | 0.843
1320 | 0.876 | 0.574 | 0.878 | 0.804 | 0.875
1321 | 0.869 | 0.532 | 0.915 | 0.799 | 0.914
1322 | 0.846 | 0.519 | 0.926 | 0.788 | 0.936
1323 | 0.806 | 0.522 | 0.923 | 0.776 | 0.943
1324 | 0.771 | 0.525 | 0.901 | 0.777 | 0.929
1325 | 0.749 | 0.521 | 0.857 | 0.771 | 0.901
1326 | 0.695 | 0.531 | 0.823 | 0.706 | 0.881
1327 | 0.64 | 0.559 | 0.822 | 0.619 | 0.88
1328 | 0.593 | 0.569 | 0.817 | 0.538 | 0.875
1329 | 0.614 | 0.574 | 0.822 | 0.522 | 0.892
1330 | 0.62 | 0.576 | 0.825 | 0.498 | 0.893
1331 | 0.551 | 0.571 | 0.792 | 0.44 | 0.869
1332 | 0.475 | 0.564 | 0.679 | 0.37 | 0.774
1333 | 0.407 | 0.56 | 0.618 | 0.286 | 0.711
1334 | 0.277 | 0.553 | 0.542 | 0.185 | 0.62
1335 | 0.149 | 0.525 | 0.378 | 0.098 | 0.485
1336 | 0.032 | 0.468 | 0.206 | 0.042 | 0.35
1337 | 0.015 | 0.392 | 0.108 | 0.049 | 0.225
1338 | 0.107 | 0.308 | 0.115 | 0.156 | 0.185
1339 | 0.253 | 0.275 | 0.096 | 0.319 | 0.11
1340 | 0.447 | 0.308 | 0.137 | 0.453 | 0.108
1341 | 0.594 | 0.338 | 0.199 | 0.554 | 0.189
1342 | 0.644 | 0.373 | 0.291 | 0.661 | 0.319
1343 | 0.625 | 0.432 | 0.434 | 0.716 | 0.525
1344 | 0.637 | 0.495 | 0.553 | 0.704 | 0.688
1345 | 0.638 | 0.534 | 0.679 | 0.672 | 0.791
1346 | 0.668 | 0.551 | 0.795 | 0.664 | 0.87
1347 | 0.759 | 0.56 | 0.879 | 0.684 | 0.92
1348 | 0.822 | 0.575 | 0.907 | 0.702 | 0.932
1349 | 0.845 | 0.605 | 0.915 | 0.714 | 0.937
1350 | 0.845 | 0.637 | 0.926 | 0.724 | 0.951
1351 | 0.827 | 0.661 | 0.93 | 0.725 | 0.956
1352 | 0.783 | 0.681 | 0.919 | 0.702 | 0.951
1353 | 0.729 | 0.699 | 0.899 | 0.652 | 0.938
1354 | 0.675 | 0.714 | 0.868 | 0.601 | 0.919
1355 | 0.647 | 0.719 | 0.824 | 0.568 | 0.885
1356 | 0.628 | 0.715 | 0.773 | 0.568 | 0.846
1357 | 0.628 | 0.7 | 0.719 | 0.587 | 0.807
1358 | 0.631 | 0.664 | 0.666 | 0.588 | 0.756
1359 | 0.605 | 0.602 | 0.631 | 0.555 | 0.719
1360 | 0.562 | 0.52 | 0.599 | 0.482 | 0.702
1361 | 0.512 | 0.428 | 0.591 | 0.362 | 0.695
1362 | 0.454 | 0.33 | 0.575 | 0.233 | 0.683
1363 | 0.406 | 0.242 | 0.535 | 0.14 | 0.658
1364 | 0.367 | 0.182 | 0.501 | 0.083 | 0.638
1365 | 0.335 | 0.166 | 0.491 | 0.049 | 0.652
1366 | 0.284 | 0.194 | 0.493 | 0.021 | 0.682
1367 | 0.211 | 0.266 | 0.508 | 0.009 | 0.719
1368 | 0.146 | 0.342 | 0.533 | 0.033 | 0.744
1369 | 0.123 | 0.4 | 0.546 | 0.114 | 0.75
1370 | 0.147 | 0.441 | 0.555 | 0.254 | 0.747
1371 | 0.195 | 0.475 | 0.564 | 0.392 | 0.749
1372 | 0.233 | 0.512 | 0.555 | 0.46 | 0.743
1373 | 0.261 | 0.558 | 0.519 | 0.485 | 0.679
1374 | 0.28 | 0.606 | 0.495 | 0.495 | 0.618
1375 | 0.297 | 0.652 | 0.495 | 0.482 | 0.584
1376 | 0.315 | 0.69 | 0.494 | 0.452 | 0.57
1377 | 0.307 | 0.716 | 0.455 | 0.408 | 0.509
1378 | 0.274 | 0.722 | 0.403 | 0.359 | 0.45
1379 | 0.207 | 0.723 | 0.342 | 0.328 | 0.408
1380 | 0.147 | 0.731 | 0.282 | 0.331 | 0.38
1381 | 0.082 | 0.739 | 0.281 | 0.355 | 0.426
1382 | 0.075 | 0.744 | 0.294 | 0.397 | 0.475
1383 | 0.162 | 0.747 | 0.313 | 0.428 | 0.518
1384 | 0.318 | 0.739 | 0.371 | 0.453 | 0.581
1385 | 0.468 | 0.724 | 0.474 | 0.489 | 0.695
1386 | 0.571 | 0.715 | 0.633 | 0.556 | 0.806
1387 | 0.642 | 0.715 | 0.777 | 0.65 | 0.874
1388 | 0.681 | 0.709 | 0.845 | 0.695 | 0.889
1389 | 0.702 | 0.703 | 0.86 | 0.705 | 0.88
1390 | 0.733 | 0.721 | 0.865 | 0.658 | 0.869
1391 | 0.727 | 0.737 | 0.856 | 0.568 | 0.85
1392 | 0.742 | 0.739 | 0.827 | 0.528 | 0.811
1393 | 0.767 | 0.664 | 0.808 | 0.561 | 0.785
1394 | 0.751 | 0.566 | 0.794 | 0.603 | 0.783
1395 | 0.725 | 0.535 | 0.795 | 0.582 | 0.792
1396 | 0.711 | 0.533 | 0.776 | 0.572 | 0.773
1397 | 0.681 | 0.519 | 0.741 | 0.581 | 0.732
1398 | 0.631 | 0.461 | 0.704 | 0.58 | 0.691
1399 | 0.591 | 0.368 | 0.667 | 0.547 | 0.638
1400 | 0.541 | 0.27 | 0.628 | 0.482 | 0.591
1401 | 0.461 | 0.208 | 0.582 | 0.36 | 0.532
1402 | 0.345 | 0.226 | 0.535 | 0.236 | 0.512
1403 | 0.244 | 0.285 | 0.512 | 0.165 | 0.508
1404 | 0.238 | 0.324 | 0.492 | 0.16 | 0.488
1405 | 0.3 | 0.338 | 0.513 | 0.209 | 0.498
1406 | 0.397 | 0.335 | 0.561 | 0.296 | 0.525
1407 | 0.482 | 0.331 | 0.603 | 0.377 | 0.554
1408 | 0.527 | 0.336 | 0.62 | 0.426 | 0.55
1409 | 0.538 | 0.341 | 0.602 | 0.431 | 0.519
1410 | 0.514 | 0.343 | 0.561 | 0.398 | 0.485
1411 | 0.465 | 0.353 | 0.522 | 0.354 | 0.452
1412 | 0.443 | 0.384 | 0.513 | 0.332 | 0.46
1413 | 0.474 | 0.453 | 0.535 | 0.358 | 0.49
1414 | 0.532 | 0.533 | 0.581 | 0.423 | 0.533
1415 | 0.599 | 0.588 | 0.636 | 0.503 | 0.579
1416 | 0.659 | 0.626 | 0.682 | 0.571 | 0.62
1417 | 0.691 | 0.673 | 0.712 | 0.616 | 0.637
1418 | 0.681 | 0.724 | 0.693 | 0.629 | 0.597
1419 | 0.633 | 0.753 | 0.633 | 0.603 | 0.527
1420 | 0.578 | 0.757 | 0.578 | 0.55 | 0.468
1421 | 0.532 | 0.734 | 0.509 | 0.508 | 0.392
1422 | 0.488 | 0.705 | 0.433 | 0.477 | 0.311
1423 | 0.445 | 0.703 | 0.36 | 0.442 | 0.24
1424 | 0.384 | 0.711 | 0.297 | 0.384 | 0.181
1425 | 0.316 | 0.686 | 0.244 | 0.313 | 0.135
1426 | 0.248 | 0.638 | 0.176 | 0.241 | 0.083
1427 | 0.17 | 0.549 | 0.105 | 0.163 | 0.038
1428 | 0.082 | 0.423 | 0.05 | 0.076 | 0.015
1429 | 0.021 | 0.305 | 0.015 | 0.015 | 0.006
1430 | 0.006 | 0.214 | 0.005 | 0.012 | 0.01
1431 | 0.025 | 0.15 | 0.016 | 0.053 | 0.044
1432 | 0.071 | 0.124 | 0.049 | 0.109 | 0.115
1433 | 0.119 | 0.115 | 0.096 | 0.161 | 0.189
1434 | 0.165 | 0.12 | 0.138 | 0.203 | 0.249
1435 | 0.192 | 0.1 | 0.179 | 0.218 | 0.309
1436 | 0.241 | 0.034 | 0.216 | 0.267 | 0.354
1437 | 0.348 | 0.019 | 0.294 | 0.373 | 0.415
1438 | 0.474 | 0.054 | 0.42 | 0.495 | 0.522
1439 | 0.602 | 0.145 | 0.527 | 0.623 | 0.609
1440 | 0.705 | 0.253 | 0.607 | 0.714 | 0.662
1441 | 0.751 | 0.397 | 0.666 | 0.757 | 0.702
1442 | 0.771 | 0.573 | 0.695 | 0.788 | 0.722
1443 | 0.773 | 0.654 | 0.721 | 0.818 | 0.735
1444 | 0.788 | 0.711 | 0.758 | 0.84 | 0.768
1445 | 0.829 | 0.776 | 0.799 | 0.866 | 0.808
1446 | 0.874 | 0.842 | 0.848 | 0.894 | 0.854
1447 | 0.913 | 0.887 | 0.892 | 0.915 | 0.896
1448 | 0.933 | 0.896 | 0.926 | 0.915 | 0.928
1449 | 0.936 | 0.912 | 0.949 | 0.913 | 0.948
1450 | 0.927 | 0.915 | 0.961 | 0.897 | 0.96
1451 | 0.914 | 0.893 | 0.968 | 0.873 | 0.967
1452 | 0.892 | 0.889 | 0.971 | 0.87 | 0.971
1453 | 0.862 | 0.915 | 0.968 | 0.877 | 0.971
1454 | 0.859 | 0.929 | 0.954 | 0.893 | 0.962
1455 | 0.854 | 0.934 | 0.938 | 0.862 | 0.948
1456 | 0.827 | 0.935 | 0.915 | 0.87 | 0.93
1457 | 0.838 | 0.932 | 0.881 | 0.901 | 0.896
1458 | 0.883 | 0.953 | 0.879 | 0.923 | 0.88
1459 | 0.892 | 0.968 | 0.896 | 0.959 | 0.891
1460 | 0.938 | 0.981 | 0.898 | 0.983 | 0.899
1461 | 0.979 | 0.991 | 0.904 | 0.991 | 0.898
1462 | 0.986 | 0.989 | 0.941 | 0.992 | 0.92
1463 | 0.99 | 0.984 | 0.968 | 0.991 | 0.952
1464 | 0.983 | 0.988 | 0.982 | 0.983 | 0.972
1465 | 0.939 | 0.991 | 0.988 | 0.988 | 0.984
1466 | 0.931 | 0.991 | 0.985 | 0.99 | 0.986
1467 | 0.958 | 0.991 | 0.961 | 0.991 | 0.978
1468 | 0.971 | 0.991 | 0.896 | 0.989 | 0.94
1469 | 0.974 | 0.992 | 0.868 | 0.986 | 0.862
1470 | 0.977 | 0.992 | 0.905 | 0.986 | 0.839
1471 | 0.974 | 0.991 | 0.926 | 0.988 | 0.855
1472 | 0.968 | 0.991 | 0.931 | 0.99 | 0.884
1473 | 0.964 | 0.991 | 0.931 | 0.99 | 0.905
1474 | 0.967 | 0.992 | 0.936 | 0.99 | 0.921
1475 | 0.97 | 0.992 | 0.949 | 0.991 | 0.94
1476 | 0.969 | 0.99 | 0.955 | 0.992 | 0.951
1477 | 0.965 | 0.986 | 0.951 | 0.991 | 0.95
1478 | 0.962 | 0.981 | 0.949 | 0.988 | 0.945
1479 | 0.958 | 0.97 | 0.946 | 0.982 | 0.94
1480 | 0.958 | 0.941 | 0.939 | 0.975 | 0.932
1481 | 0.946 | 0.902 | 0.933 | 0.962 | 0.924
1482 | 0.911 | 0.878 | 0.926 | 0.94 | 0.912
1483 | 0.891 | 0.838 | 0.911 | 0.908 | 0.892
1484 | 0.868 | 0.798 | 0.887 | 0.859 | 0.875
1485 | 0.825 | 0.686 | 0.857 | 0.773 | 0.864
1486 | 0.739 | 0.583 | 0.816 | 0.633 | 0.838
1487 | 0.62 | 0.759 | 0.768 | 0.504 | 0.81
1488 | 0.5 | 0.888 | 0.717 | 0.447 | 0.773
1489 | 0.45 | 0.892 | 0.681 | 0.423 | 0.737
1490 | 0.471 | 0.961 | 0.685 | 0.416 | 0.721
1491 | 0.502 | 0.975 | 0.701 | 0.45 | 0.725
1492 | 0.519 | 0.969 | 0.696 | 0.426 | 0.715
1493 | 0.492 | 0.914 | 0.653 | 0.422 | 0.665
1494 | 0.42 | 0.739 | 0.55 | 0.478 | 0.56
1495 | 0.326 | 0.372 | 0.416 | 0.541 | 0.425
1496 | 0.234 | 0.066 | 0.275 | 0.596 | 0.309
1497 | 0.167 | 0.067 | 0.181 | 0.62 | 0.273
1498 | 0.145 | 0.508 | 0.18 | 0.641 | 0.355
1499 | 0.159 | 0.88 | 0.259 | 0.666 | 0.53
1500 | 0.206 | 0.972 | 0.421 | 0.684 | 0.722
1501 | 0.255 | 0.99 | 0.597 | 0.683 | 0.84
1502 | 0.282 | 0.992 | 0.723 | 0.655 | 0.903
1503 | 0.301 | 0.992 | 0.795 | 0.597 | 0.934
1504 | 0.325 | 0.991 | 0.825 | 0.522 | 0.948
1505 | 0.356 | 0.989 | 0.838 | 0.496 | 0.957
1506 | 0.397 | 0.983 | 0.851 | 0.519 | 0.964
1507 | 0.441 | 0.977 | 0.862 | 0.594 | 0.971
1508 | 0.502 | 0.976 | 0.874 | 0.693 | 0.976
1509 | 0.571 | 0.971 | 0.886 | 0.797 | 0.978
1510 | 0.616 | 0.956 | 0.892 | 0.86 | 0.978
1511 | 0.628 | 0.956 | 0.886 | 0.89 | 0.975
1512 | 0.616 | 0.965 | 0.873 | 0.892 | 0.972
1513 | 0.603 | 0.964 | 0.858 | 0.876 | 0.969
1514 | 0.602 | 0.966 | 0.841 | 0.846 | 0.966
1515 | 0.61 | 0.965 | 0.824 | 0.8 | 0.963
1516 | 0.63 | 0.959 | 0.811 | 0.749 | 0.962
1517 | 0.647 | 0.948 | 0.798 | 0.714 | 0.961
1518 | 0.656 | 0.941 | 0.773 | 0.708 | 0.956
1519 | 0.659 | 0.937 | 0.725 | 0.707 | 0.945
1520 | 0.645 | 0.927 | 0.643 | 0.669 | 0.924
1521 | 0.614 | 0.909 | 0.538 | 0.592 | 0.892
1522 | 0.572 | 0.899 | 0.441 | 0.514 | 0.854
1523 | 0.525 | 0.882 | 0.371 | 0.462 | 0.82
1524 | 0.491 | 0.852 | 0.315 | 0.439 | 0.788
1525 | 0.483 | 0.822 | 0.26 | 0.431 | 0.744
1526 | 0.487 | 0.773 | 0.206 | 0.398 | 0.69
1527 | 0.482 | 0.671 | 0.163 | 0.335 | 0.634
1528 | 0.447 | 0.603 | 0.141 | 0.264 | 0.591
1529 | 0.406 | 0.59 | 0.125 | 0.216 | 0.547
1530 | 0.377 | 0.594 | 0.131 | 0.206 | 0.501
1531 | 0.378 | 0.531 | 0.146 | 0.233 | 0.434
1532 | 0.401 | 0.535 | 0.156 | 0.241 | 0.353
1533 | 0.399 | 0.574 | 0.156 | 0.206 | 0.27
1534 | 0.34 | 0.644 | 0.145 | 0.141 | 0.216
1535 | 0.242 | 0.708 | 0.125 | 0.093 | 0.19
1536 | 0.145 | 0.768 | 0.108 | 0.097 | 0.179
1537 | 0.075 | 0.794 | 0.113 | 0.12 | 0.188
1538 | 0.041 | 0.793 | 0.138 | 0.187 | 0.207
1539 | 0.043 | 0.766 | 0.187 | 0.267 | 0.235
1540 | 0.065 | 0.768 | 0.243 | 0.313 | 0.253
1541 | 0.136 | 0.79 | 0.275 | 0.326 | 0.263
1542 | 0.262 | 0.771 | 0.294 | 0.318 | 0.266
1543 | 0.39 | 0.809 | 0.335 | 0.323 | 0.275
1544 | 0.477 | 0.861 | 0.386 | 0.4 | 0.284
1545 | 0.508 | 0.901 | 0.422 | 0.474 | 0.281
1546 | 0.484 | 0.931 | 0.45 | 0.568 | 0.265
1547 | 0.507 | 0.944 | 0.487 | 0.697 | 0.275
1548 | 0.548 | 0.957 | 0.545 | 0.812 | 0.338
1549 | 0.658 | 0.967 | 0.608 | 0.874 | 0.423
1550 | 0.802 | 0.968 | 0.661 | 0.911 | 0.487
1551 | 0.905 | 0.932 | 0.709 | 0.92 | 0.555
1552 | 0.953 | 0.925 | 0.757 | 0.909 | 0.633
1553 | 0.965 | 0.944 | 0.794 | 0.9 | 0.699
1554 | 0.969 | 0.957 | 0.842 | 0.897 | 0.768
1555 | 0.973 | 0.947 | 0.879 | 0.88 | 0.821
1556 | 0.973 | 0.936 | 0.913 | 0.812 | 0.875
1557 | 0.966 | 0.949 | 0.929 | 0.655 | 0.908
1558 | 0.946 | 0.965 | 0.926 | 0.498 | 0.917
1559 | 0.913 | 0.975 | 0.918 | 0.404 | 0.918
1560 | 0.872 | 0.978 | 0.917 | 0.386 | 0.921
1561 | 0.838 | 0.971 | 0.924 | 0.351 | 0.931
1562 | 0.831 | 0.947 | 0.919 | 0.32 | 0.932
1563 | 0.831 | 0.916 | 0.904 | 0.248 | 0.932
1564 | 0.777 | 0.888 | 0.896 | 0.18 | 0.935
1565 | 0.673 | 0.898 | 0.896 | 0.115 | 0.944
1566 | 0.616 | 0.906 | 0.9 | 0.083 | 0.954
1567 | 0.631 | 0.815 | 0.903 | 0.111 | 0.963
1568 | 0.681 | 0.773 | 0.903 | 0.116 | 0.97
1569 | 0.752 | 0.739 | 0.905 | 0.09 | 0.976
1570 | 0.842 | 0.697 | 0.925 | 0.085 | 0.98
1571 | 0.901 | 0.67 | 0.952 | 0.094 | 0.986
1572 | 0.933 | 0.665 | 0.972 | 0.179 | 0.99
1573 | 0.962 | 0.67 | 0.984 | 0.474 | 0.992
1574 | 0.984 | 0.641 | 0.99 | 0.816 | 0.991
1575 | 0.992 | 0.562 | 0.992 | 0.949 | 0.988
1576 | 0.988 | 0.439 | 0.988 | 0.989 | 0.985
1577 | 0.98 | 0.334 | 0.982 | 0.99 | 0.981
1578 | 0.97 | 0.307 | 0.976 | 0.977 | 0.979
1579 | 0.959 | 0.383 | 0.97 | 0.957 | 0.979
1580 | 0.948 | 0.619 | 0.964 | 0.937 | 0.979
1581 | 0.937 | 0.923 | 0.964 | 0.931 | 0.98
1582 | 0.939 | 0.991 | 0.968 | 0.931 | 0.984
1583 | 0.95 | 0.954 | 0.975 | 0.939 | 0.988
1584 | 0.964 | 0.935 | 0.983 | 0.954 | 0.991
1585 | 0.977 | 0.94 | 0.989 | 0.969 | 0.992
1586 | 0.986 | 0.947 | 0.991 | 0.981 | 0.989
1587 | 0.991 | 0.963 | 0.991 | 0.988 | 0.984
1588 | 0.992 | 0.978 | 0.988 | 0.991 | 0.975
1589 | 0.989 | 0.988 | 0.98 | 0.991 | 0.963
1590 | 0.983 | 0.992 | 0.969 | 0.986 | 0.947
1591 | 0.974 | 0.989 | 0.955 | 0.975 | 0.926
1592 | 0.961 | 0.982 | 0.934 | 0.958 | 0.899
1593 | 0.947 | 0.964 | 0.91 | 0.929 | 0.874
1594 | 0.919 | 0.923 | 0.887 | 0.861 | 0.852
1595 | 0.858 | 0.838 | 0.863 | 0.737 | 0.835
1596 | 0.769 | 0.782 | 0.835 | 0.636 | 0.817
1597 | 0.648 | 0.819 | 0.808 | 0.581 | 0.801
1598 | 0.484 | 0.863 | 0.757 | 0.606 | 0.767
1599 | 0.375 | 0.908 | 0.658 | 0.724 | 0.69
1600 | 0.355 | 0.947 | 0.525 | 0.799 | 0.577
1601 | 0.35 | 0.959 | 0.392 | 0.819 | 0.45
1602 | 0.392 | 0.969 | 0.227 | 0.863 | 0.3
1603 | 0.542 | 0.981 | 0.07 | 0.922 | 0.131
1604 | 0.738 | 0.987 | 0.021 | 0.956 | 0.028
1605 | 0.85 | 0.99 | 0.07 | 0.971 | 0.012
1606 | 0.869 | 0.99 | 0.275 | 0.972 | 0.078
1607 | 0.824 | 0.991 | 0.551 | 0.947 | 0.305
1608 | 0.708 | 0.989 | 0.745 | 0.838 | 0.566
1609 | 0.477 | 0.986 | 0.829 | 0.602 | 0.739
1610 | 0.234 | 0.991 | 0.867 | 0.532 | 0.837
1611 | 0.116 | 0.976 | 0.888 | 0.704 | 0.889
1612 | 0.08 | 0.963 | 0.89 | 0.87 | 0.912
1613 | 0.077 | 0.955 | 0.883 | 0.963 | 0.924
1614 | 0.099 | 0.949 | 0.887 | 0.991 | 0.936
1615 | 0.088 | 0.947 | 0.902 | 0.981 | 0.947
1616 | 0.036 | 0.95 | 0.919 | 0.955 | 0.955
1617 | 0.02 | 0.964 | 0.93 | 0.946 | 0.96
1618 | 0.117 | 0.972 | 0.94 | 0.953 | 0.965
1619 | 0.358 | 0.969 | 0.952 | 0.951 | 0.969
1620 | 0.616 | 0.962 | 0.962 | 0.935 | 0.972
1621 | 0.769 | 0.955 | 0.97 | 0.926 | 0.973
1622 | 0.851 | 0.95 | 0.976 | 0.944 | 0.974
1623 | 0.9 | 0.946 | 0.979 | 0.971 | 0.974
1624 | 0.922 | 0.942 | 0.979 | 0.988 | 0.973
1625 | 0.93 | 0.945 | 0.975 | 0.99 | 0.968
1626 | 0.934 | 0.957 | 0.967 | 0.969 | 0.96
1627 | 0.929 | 0.966 | 0.957 | 0.934 | 0.946
1628 | 0.9 | 0.971 | 0.942 | 0.907 | 0.925
1629 | 0.851 | 0.977 | 0.92 | 0.887 | 0.894
1630 | 0.77 | 0.985 | 0.886 | 0.86 | 0.849
1631 | 0.633 | 0.99 | 0.831 | 0.826 | 0.782
1632 | 0.46 | 0.992 | 0.735 | 0.792 | 0.675
1633 | 0.287 | 0.984 | 0.597 | 0.752 | 0.526
1634 | 0.138 | 0.966 | 0.442 | 0.696 | 0.372
1635 | 0.044 | 0.942 | 0.302 | 0.616 | 0.244
1636 | 0.016 | 0.906 | 0.182 | 0.514 | 0.146
1637 | 0.008 | 0.837 | 0.094 | 0.394 | 0.086
1638 | 0.005 | 0.723 | 0.044 | 0.291 | 0.051
1639 | 0.008 | 0.581 | 0.022 | 0.203 | 0.033
1640 | 0.012 | 0.432 | 0.012 | 0.124 | 0.023
1641 | 0.02 | 0.302 | 0.008 | 0.064 | 0.017
1642 | 0.035 | 0.242 | 0.005 | 0.043 | 0.01
1643 | 0.067 | 0.214 | 0.005 | 0.047 | 0.005
1644 | 0.114 | 0.213 | 0.012 | 0.088 | 0.005
1645 | 0.186 | 0.242 | 0.025 | 0.169 | 0.008
1646 | 0.235 | 0.237 | 0.04 | 0.214 | 0.012
1647 | 0.244 | 0.175 | 0.049 | 0.19 | 0.017
1648 | 0.187 | 0.126 | 0.056 | 0.16 | 0.025
1649 | 0.113 | 0.218 | 0.063 | 0.182 | 0.037
1650 | 0.062 | 0.532 | 0.085 | 0.25 | 0.063
1651 | 0.046 | 0.749 | 0.128 | 0.336 | 0.108
1652 | 0.047 | 0.757 | 0.176 | 0.405 | 0.158
1653 | 0.056 | 0.711 | 0.215 | 0.416 | 0.203
1654 | 0.057 | 0.706 | 0.218 | 0.377 | 0.206
1655 | 0.038 | 0.759 | 0.177 | 0.353 | 0.173
1656 | 0.018 | 0.8 | 0.137 | 0.372 | 0.144
1657 | 0.011 | 0.803 | 0.106 | 0.41 | 0.123
1658 | 0.013 | 0.717 | 0.082 | 0.424 | 0.106
1659 | 0.024 | 0.501 | 0.062 | 0.41 | 0.09
1660 | 0.037 | 0.231 | 0.055 | 0.348 | 0.081
1661 | 0.052 | 0.147 | 0.047 | 0.285 | 0.076
1662 | 0.082 | 0.253 | 0.043 | 0.255 | 0.078
1663 | 0.146 | 0.486 | 0.047 | 0.242 | 0.095
1664 | 0.256 | 0.658 | 0.062 | 0.275 | 0.133
1665 | 0.411 | 0.703 | 0.083 | 0.398 | 0.19
1666 | 0.535 | 0.695 | 0.107 | 0.57 | 0.259
1667 | 0.607 | 0.702 | 0.146 | 0.674 | 0.335
1668 | 0.661 | 0.724 | 0.195 | 0.728 | 0.384
1669 | 0.69 | 0.695 | 0.228 | 0.777 | 0.402
1670 | 0.696 | 0.628 | 0.227 | 0.827 | 0.391
1671 | 0.685 | 0.61 | 0.193 | 0.846 | 0.353
1672 | 0.683 | 0.613 | 0.164 | 0.812 | 0.323
1673 | 0.682 | 0.628 | 0.165 | 0.766 | 0.32
1674 | 0.672 | 0.681 | 0.203 | 0.718 | 0.349
1675 | 0.629 | 0.687 | 0.264 | 0.658 | 0.374
1676 | 0.61 | 0.574 | 0.328 | 0.629 | 0.409
1677 | 0.684 | 0.613 | 0.439 | 0.726 | 0.486
1678 | 0.799 | 0.724 | 0.597 | 0.851 | 0.606
1679 | 0.899 | 0.834 | 0.75 | 0.941 | 0.739
1680 | 0.959 | 0.911 | 0.874 | 0.977 | 0.86
1681 | 0.986 | 0.953 | 0.941 | 0.991 | 0.932
1682 | 0.992 | 0.979 | 0.978 | 0.991 | 0.974
1683 | 0.987 | 0.991 | 0.991 | 0.983 | 0.99
1684 | 0.969 | 0.99 | 0.988 | 0.961 | 0.99
1685 | 0.932 | 0.98 | 0.967 | 0.932 | 0.974
1686 | 0.895 | 0.962 | 0.929 | 0.919 | 0.944
1687 | 0.893 | 0.953 | 0.86 | 0.953 | 0.89
1688 | 0.939 | 0.974 | 0.783 | 0.988 | 0.812
1689 | 0.987 | 0.99 | 0.743 | 0.984 | 0.75
1690 | 0.983 | 0.991 | 0.757 | 0.958 | 0.74
1691 | 0.927 | 0.986 | 0.889 | 0.95 | 0.827
1692 | 0.888 | 0.97 | 0.981 | 0.949 | 0.948
1693 | 0.883 | 0.944 | 0.986 | 0.936 | 0.991
1694 | 0.848 | 0.911 | 0.943 | 0.897 | 0.973
1695 | 0.806 | 0.888 | 0.883 | 0.852 | 0.919
1696 | 0.773 | 0.858 | 0.836 | 0.825 | 0.874
1697 | 0.757 | 0.834 | 0.812 | 0.846 | 0.855
1698 | 0.788 | 0.838 | 0.796 | 0.896 | 0.84
1699 | 0.846 | 0.862 | 0.788 | 0.932 | 0.823
1700 | 0.894 | 0.916 | 0.799 | 0.954 | 0.823
1701 | 0.908 | 0.959 | 0.804 | 0.967 | 0.818
1702 | 0.908 | 0.986 | 0.803 | 0.979 | 0.811
1703 | 0.908 | 0.992 | 0.777 | 0.982 | 0.781
1704 | 0.914 | 0.99 | 0.732 | 0.973 | 0.724
1705 | 0.919 | 0.991 | 0.696 | 0.946 | 0.665
1706 | 0.924 | 0.992 | 0.676 | 0.865 | 0.619
1707 | 0.927 | 0.989 | 0.647 | 0.686 | 0.564
1708 | 0.934 | 0.973 | 0.586 | 0.483 | 0.48
1709 | 0.93 | 0.929 | 0.47 | 0.393 | 0.343
1710 | 0.905 | 0.909 | 0.3 | 0.409 | 0.183
1711 | 0.834 | 0.924 | 0.126 | 0.497 | 0.042
1712 | 0.682 | 0.938 | 0.062 | 0.628 | 0.016
1713 | 0.558 | 0.957 | 0.127 | 0.766 | 0.074
1714 | 0.578 | 0.973 | 0.229 | 0.875 | 0.151
1715 | 0.619 | 0.981 | 0.298 | 0.926 | 0.19
1716 | 0.619 | 0.986 | 0.3 | 0.916 | 0.182
1717 | 0.599 | 0.99 | 0.265 | 0.869 | 0.168
1718 | 0.596 | 0.992 | 0.247 | 0.834 | 0.189
1719 | 0.621 | 0.992 | 0.259 | 0.833 | 0.244
1720 | 0.679 | 0.988 | 0.292 | 0.863 | 0.318
1721 | 0.764 | 0.973 | 0.373 | 0.896 | 0.416
1722 | 0.797 | 0.961 | 0.467 | 0.906 | 0.503
1723 | 0.805 | 0.952 | 0.525 | 0.895 | 0.533
1724 | 0.816 | 0.94 | 0.545 | 0.888 | 0.528
1725 | 0.812 | 0.926 | 0.525 | 0.888 | 0.498
1726 | 0.788 | 0.93 | 0.484 | 0.883 | 0.472
1727 | 0.695 | 0.941 | 0.423 | 0.846 | 0.439
1728 | 0.57 | 0.94 | 0.343 | 0.841 | 0.384
1729 | 0.424 | 0.944 | 0.285 | 0.797 | 0.349
1730 | 0.215 | 0.929 | 0.191 | 0.675 | 0.282
1731 | 0.115 | 0.944 | 0.08 | 0.621 | 0.176
1732 | 0.093 | 0.968 | 0.029 | 0.573 | 0.097
1733 | 0.072 | 0.981 | 0.015 | 0.446 | 0.06
1734 | 0.07 | 0.978 | 0.012 | 0.241 | 0.032
1735 | 0.099 | 0.961 | 0.011 | 0.078 | 0.015
1736 | 0.147 | 0.946 | 0.017 | 0.008 | 0.01
1737 | 0.168 | 0.946 | 0.027 | 0.007 | 0.01
1738 | 0.163 | 0.951 | 0.03 | 0.06 | 0.01
1739 | 0.129 | 0.97 | 0.025 | 0.163 | 0.012
1740 | 0.082 | 0.989 | 0.022 | 0.294 | 0.018
1741 | 0.081 | 0.991 | 0.03 | 0.381 | 0.039
1742 | 0.116 | 0.988 | 0.057 | 0.442 | 0.077
1743 | 0.139 | 0.986 | 0.097 | 0.484 | 0.123
1744 | 0.158 | 0.988 | 0.106 | 0.519 | 0.133
1745 | 0.172 | 0.991 | 0.088 | 0.569 | 0.115
1746 | 0.186 | 0.991 | 0.065 | 0.617 | 0.096
1747 | 0.219 | 0.983 | 0.051 | 0.631 | 0.08
1748 | 0.288 | 0.952 | 0.074 | 0.633 | 0.089
1749 | 0.384 | 0.896 | 0.17 | 0.654 | 0.157
1750 | 0.487 | 0.816 | 0.322 | 0.696 | 0.286
1751 | 0.619 | 0.753 | 0.508 | 0.747 | 0.468
1752 | 0.676 | 0.716 | 0.658 | 0.754 | 0.637
1753 | 0.697 | 0.7 | 0.719 | 0.764 | 0.734
1754 | 0.737 | 0.726 | 0.742 | 0.802 | 0.775
1755 | 0.792 | 0.771 | 0.771 | 0.846 | 0.79
1756 | 0.831 | 0.792 | 0.799 | 0.856 | 0.799
1757 | 0.85 | 0.816 | 0.809 | 0.865 | 0.799
1758 | 0.848 | 0.894 | 0.813 | 0.849 | 0.804
1759 | 0.836 | 0.927 | 0.802 | 0.821 | 0.812
1760 | 0.796 | 0.96 | 0.772 | 0.784 | 0.804
1761 | 0.714 | 0.98 | 0.71 | 0.73 | 0.766
1762 | 0.619 | 0.991 | 0.629 | 0.734 | 0.688
1763 | 0.568 | 0.988 | 0.545 | 0.853 | 0.583
1764 | 0.601 | 0.969 | 0.45 | 0.946 | 0.444
1765 | 0.717 | 0.957 | 0.374 | 0.979 | 0.319
1766 | 0.843 | 0.959 | 0.344 | 0.988 | 0.235
1767 | 0.917 | 0.962 | 0.365 | 0.99 | 0.191
1768 | 0.941 | 0.973 | 0.389 | 0.99 | 0.153
1769 | 0.941 | 0.984 | 0.389 | 0.991 | 0.115
1770 | 0.936 | 0.988 | 0.372 | 0.992 | 0.086
1771 | 0.936 | 0.989 | 0.346 | 0.992 | 0.065
1772 | 0.938 | 0.99 | 0.33 | 0.991 | 0.06
1773 | 0.94 | 0.992 | 0.322 | 0.991 | 0.063
1774 | 0.948 | 0.992 | 0.34 | 0.99 | 0.07
1775 | 0.949 | 0.991 | 0.376 | 0.987 | 0.08
1776 | 0.945 | 0.989 | 0.414 | 0.984 | 0.092
1777 | 0.924 | 0.984 | 0.416 | 0.975 | 0.104
1778 | 0.905 | 0.974 | 0.363 | 0.967 | 0.111
1779 | 0.874 | 0.953 | 0.31 | 0.959 | 0.114
1780 | 0.845 | 0.925 | 0.25 | 0.936 | 0.109
1781 | 0.795 | 0.878 | 0.232 | 0.893 | 0.108
1782 | 0.737 | 0.824 | 0.218 | 0.853 | 0.11
1783 | 0.644 | 0.705 | 0.206 | 0.79 | 0.115
1784 | 0.539 | 0.623 | 0.206 | 0.71 | 0.12
1785 | 0.499 | 0.562 | 0.204 | 0.673 | 0.128
1786 | 0.489 | 0.523 | 0.233 | 0.629 | 0.156
1787 | 0.473 | 0.547 | 0.279 | 0.561 | 0.195
1788 | 0.461 | 0.666 | 0.322 | 0.474 | 0.233
1789 | 0.44 | 0.805 | 0.325 | 0.392 | 0.236
1790 | 0.366 | 0.89 | 0.297 | 0.336 | 0.214
1791 | 0.246 | 0.922 | 0.263 | 0.403 | 0.195
1792 | 0.182 | 0.91 | 0.248 | 0.59 | 0.195
1793 | 0.243 | 0.916 | 0.294 | 0.794 | 0.242
1794 | 0.388 | 0.985 | 0.373 | 0.914 | 0.319
1795 | 0.56 | 0.983 | 0.453 | 0.964 | 0.392
1796 | 0.744 | 0.982 | 0.515 | 0.983 | 0.444
1797 | 0.884 | 0.982 | 0.572 | 0.99 | 0.501
1798 | 0.944 | 0.985 | 0.616 | 0.989 | 0.597
1799 | 0.97 | 0.981 | 0.739 | 0.977 | 0.77
1800 | 0.986 | 0.977 | 0.902 | 0.959 | 0.915
1801 | 0.992 | 0.968 | 0.974 | 0.987 | 0.974
1802 | 0.984 | 0.96 | 0.99 | 0.986 | 0.988
1803 | 0.974 | 0.959 | 0.992 | 0.951 | 0.991
1804 | 0.972 | 0.958 | 0.991 | 0.924 | 0.992
1805 | 0.975 | 0.956 | 0.991 | 0.926 | 0.992
1806 | 0.977 | 0.948 | 0.99 | 0.944 | 0.991
1807 | 0.977 | 0.945 | 0.99 | 0.96 | 0.991
1808 | 0.975 | 0.955 | 0.99 | 0.966 | 0.989
1809 | 0.971 | 0.967 | 0.99 | 0.966 | 0.986
1810 | 0.965 | 0.977 | 0.989 | 0.963 | 0.981
1811 | 0.967 | 0.986 | 0.987 | 0.96 | 0.974
1812 | 0.97 | 0.99 | 0.983 | 0.957 | 0.96
1813 | 0.967 | 0.991 | 0.968 | 0.958 | 0.934
1814 | 0.952 | 0.992 | 0.941 | 0.955 | 0.904
1815 | 0.926 | 0.991 | 0.91 | 0.942 | 0.889
1816 | 0.893 | 0.988 | 0.886 | 0.93 | 0.89
1817 | 0.875 | 0.984 | 0.878 | 0.914 | 0.9
1818 | 0.863 | 0.982 | 0.884 | 0.9 | 0.913
1819 | 0.861 | 0.979 | 0.896 | 0.892 | 0.927
1820 | 0.869 | 0.975 | 0.918 | 0.891 | 0.94
1821 | 0.881 | 0.968 | 0.932 | 0.896 | 0.947
1822 | 0.899 | 0.962 | 0.939 | 0.896 | 0.954
1823 | 0.915 | 0.96 | 0.948 | 0.912 | 0.961
1824 | 0.936 | 0.96 | 0.957 | 0.933 | 0.967
1825 | 0.956 | 0.959 | 0.964 | 0.952 | 0.974
1826 | 0.969 | 0.963 | 0.973 | 0.968 | 0.981
1827 | 0.978 | 0.966 | 0.981 | 0.978 | 0.987
1828 | 0.987 | 0.97 | 0.988 | 0.985 | 0.991
1829 | 0.991 | 0.977 | 0.991 | 0.989 | 0.992
1830 | 0.992 | 0.984 | 0.991 | 0.992 | 0.989
1831 | 0.989 | 0.988 | 0.989 | 0.99 | 0.984
1832 | 0.981 | 0.991 | 0.983 | 0.985 | 0.976
1833 | 0.969 | 0.992 | 0.976 | 0.976 | 0.965
1834 | 0.955 | 0.99 | 0.963 | 0.961 | 0.946
1835 | 0.931 | 0.987 | 0.937 | 0.936 | 0.914
1836 | 0.894 | 0.981 | 0.903 | 0.902 | 0.872
1837 | 0.846 | 0.972 | 0.86 | 0.859 | 0.816
1838 | 0.791 | 0.961 | 0.812 | 0.816 | 0.756
1839 | 0.734 | 0.948 | 0.767 | 0.77 | 0.698
1840 | 0.675 | 0.93 | 0.727 | 0.705 | 0.65
1841 | 0.608 | 0.9 | 0.674 | 0.613 | 0.584
1842 | 0.512 | 0.857 | 0.579 | 0.511 | 0.471
1843 | 0.375 | 0.807 | 0.437 | 0.399 | 0.333
1844 | 0.24 | 0.754 | 0.3 | 0.275 | 0.22
1845 | 0.138 | 0.682 | 0.18 | 0.175 | 0.126
1846 | 0.083 | 0.581 | 0.091 | 0.116 | 0.07
1847 | 0.063 | 0.471 | 0.055 | 0.081 | 0.064
1848 | 0.096 | 0.386 | 0.058 | 0.078 | 0.09
1849 | 0.158 | 0.296 | 0.098 | 0.103 | 0.157
1850 | 0.21 | 0.234 | 0.163 | 0.125 | 0.252
1851 | 0.261 | 0.18 | 0.243 | 0.175 | 0.37
1852 | 0.392 | 0.128 | 0.384 | 0.309 | 0.532
1853 | 0.577 | 0.091 | 0.567 | 0.528 | 0.699
1854 | 0.737 | 0.105 | 0.722 | 0.716 | 0.822
1855 | 0.848 | 0.189 | 0.843 | 0.833 | 0.904
1856 | 0.912 | 0.299 | 0.916 | 0.896 | 0.95
1857 | 0.949 | 0.434 | 0.955 | 0.923 | 0.974
1858 | 0.966 | 0.578 | 0.977 | 0.939 | 0.987
1859 | 0.973 | 0.698 | 0.987 | 0.945 | 0.991
1860 | 0.979 | 0.788 | 0.991 | 0.948 | 0.992
1861 | 0.98 | 0.838 | 0.991 | 0.944 | 0.991
1862 | 0.981 | 0.867 | 0.992 | 0.944 | 0.99
1863 | 0.983 | 0.848 | 0.991 | 0.946 | 0.988
1864 | 0.983 | 0.841 | 0.99 | 0.95 | 0.984
1865 | 0.983 | 0.865 | 0.987 | 0.954 | 0.978
1866 | 0.984 | 0.888 | 0.985 | 0.956 | 0.975
1867 | 0.985 | 0.915 | 0.987 | 0.959 | 0.978
1868 | 0.983 | 0.946 | 0.991 | 0.954 | 0.988
1869 | 0.98 | 0.96 | 0.99 | 0.961 | 0.991
1870 | 0.974 | 0.948 | 0.981 | 0.961 | 0.981
1871 | 0.96 | 0.93 | 0.972 | 0.954 | 0.98
1872 | 0.937 | 0.924 | 0.958 | 0.918 | 0.974
1873 | 0.921 | 0.916 | 0.958 | 0.882 | 0.973
1874 | 0.913 | 0.909 | 0.958 | 0.85 | 0.971
1875 | 0.921 | 0.876 | 0.961 | 0.831 | 0.972
1876 | 0.928 | 0.836 | 0.961 | 0.838 | 0.971
1877 | 0.926 | 0.775 | 0.956 | 0.84 | 0.964
1878 | 0.928 | 0.67 | 0.953 | 0.839 | 0.965
1879 | 0.929 | 0.583 | 0.953 | 0.842 | 0.967
1880 | 0.917 | 0.539 | 0.948 | 0.833 | 0.965
1881 | 0.894 | 0.477 | 0.936 | 0.795 | 0.957
1882 | 0.848 | 0.404 | 0.919 | 0.747 | 0.949
1883 | 0.799 | 0.393 | 0.902 | 0.674 | 0.941
1884 | 0.8 | 0.416 | 0.896 | 0.64 | 0.936
1885 | 0.769 | 0.437 | 0.86 | 0.649 | 0.906
1886 | 0.751 | 0.539 | 0.834 | 0.643 | 0.88
1887 | 0.744 | 0.655 | 0.82 | 0.66 | 0.857
1888 | 0.771 | 0.727 | 0.838 | 0.714 | 0.863
1889 | 0.848 | 0.796 | 0.889 | 0.814 | 0.902
1890 | 0.927 | 0.86 | 0.939 | 0.917 | 0.951
1891 | 0.977 | 0.925 | 0.976 | 0.962 | 0.981
1892 | 0.99 | 0.963 | 0.992 | 0.981 | 0.992
1893 | 0.992 | 0.981 | 0.984 | 0.99 | 0.984
1894 | 0.992 | 0.988 | 0.972 | 0.992 | 0.972
1895 | 0.991 | 0.988 | 0.967 | 0.992 | 0.974
1896 | 0.99 | 0.987 | 0.965 | 0.991 | 0.969
1897 | 0.988 | 0.987 | 0.976 | 0.992 | 0.978
1898 | 0.99 | 0.984 | 0.989 | 0.99 | 0.989
1899 | 0.991 | 0.974 | 0.991 | 0.992 | 0.991
1900 | 0.989 | 0.97 | 0.983 | 0.992 | 0.985
1901 | 0.976 | 0.966 | 0.972 | 0.99 | 0.976
1902 | 0.958 | 0.96 | 0.954 | 0.981 | 0.959
1903 | 0.932 | 0.96 | 0.926 | 0.955 | 0.938
1904 | 0.875 | 0.963 | 0.866 | 0.901 | 0.889
1905 | 0.783 | 0.96 | 0.757 | 0.8 | 0.783
1906 | 0.749 | 0.952 | 0.674 | 0.749 | 0.678
1907 | 0.773 | 0.937 | 0.67 | 0.757 | 0.616
1908 | 0.794 | 0.909 | 0.655 | 0.756 | 0.549
1909 | 0.79 | 0.861 | 0.606 | 0.714 | 0.475
1910 | 0.739 | 0.786 | 0.564 | 0.646 | 0.434
1911 | 0.655 | 0.675 | 0.542 | 0.525 | 0.434
1912 | 0.498 | 0.542 | 0.548 | 0.252 | 0.493
1913 | 0.494 | 0.35 | 0.64 | 0.082 | 0.609
1914 | 0.342 | 0.099 | 0.637 | 0.086 | 0.704
1915 | 0.159 | 0.088 | 0.526 | 0.013 | 0.67
1916 | 0.154 | 0.151 | 0.457 | 0.025 | 0.637
1917 | 0.204 | 0.075 | 0.468 | 0.128 | 0.658
1918 | 0.254 | 0.069 | 0.455 | 0.355 | 0.628
1919 | 0.439 | 0.179 | 0.45 | 0.599 | 0.588
1920 | 0.757 | 0.36 | 0.705 | 0.811 | 0.767
1921 | 0.914 | 0.564 | 0.879 | 0.924 | 0.895
1922 | 0.968 | 0.74 | 0.938 | 0.965 | 0.941
1923 | 0.985 | 0.819 | 0.969 | 0.976 | 0.969
1924 | 0.991 | 0.864 | 0.988 | 0.988 | 0.989
1925 | 0.992 | 0.902 | 0.991 | 0.99 | 0.989
1926 | 0.991 | 0.926 | 0.977 | 0.989 | 0.964
1927 | 0.99 | 0.942 | 0.955 | 0.985 | 0.921
1928 | 0.988 | 0.952 | 0.934 | 0.989 | 0.89
1929 | 0.988 | 0.964 | 0.923 | 0.991 | 0.874
1930 | 0.988 | 0.972 | 0.921 | 0.992 | 0.875
1931 | 0.989 | 0.973 | 0.937 | 0.992 | 0.899
1932 | 0.989 | 0.966 | 0.941 | 0.992 | 0.912
1933 | 0.99 | 0.959 | 0.946 | 0.99 | 0.918
1934 | 0.99 | 0.959 | 0.951 | 0.99 | 0.929
1935 | 0.99 | 0.962 | 0.963 | 0.99 | 0.948
1936 | 0.992 | 0.966 | 0.977 | 0.99 | 0.965
1937 | 0.991 | 0.976 | 0.985 | 0.991 | 0.979
1938 | 0.988 | 0.976 | 0.991 | 0.99 | 0.988
1939 | 0.986 | 0.968 | 0.992 | 0.987 | 0.989
1940 | 0.988 | 0.972 | 0.991 | 0.979 | 0.986
1941 | 0.991 | 0.981 | 0.99 | 0.982 | 0.982
1942 | 0.991 | 0.975 | 0.983 | 0.987 | 0.969
1943 | 0.989 | 0.95 | 0.974 | 0.992 | 0.955
1944 | 0.986 | 0.939 | 0.968 | 0.992 | 0.949
1945 | 0.986 | 0.927 | 0.966 | 0.992 | 0.951
1946 | 0.985 | 0.917 | 0.968 | 0.991 | 0.953
1947 | 0.982 | 0.921 | 0.964 | 0.991 | 0.948
1948 | 0.982 | 0.931 | 0.953 | 0.99 | 0.923
1949 | 0.98 | 0.913 | 0.947 | 0.989 | 0.907
1950 | 0.976 | 0.882 | 0.949 | 0.986 | 0.921
1951 | 0.969 | 0.902 | 0.944 | 0.985 | 0.916
1952 | 0.962 | 0.936 | 0.934 | 0.986 | 0.909
1953 | 0.964 | 0.953 | 0.931 | 0.988 | 0.909
1954 | 0.966 | 0.955 | 0.93 | 0.989 | 0.896
1955 | 0.966 | 0.953 | 0.928 | 0.99 | 0.889
1956 | 0.967 | 0.947 | 0.925 | 0.99 | 0.902
1957 | 0.968 | 0.934 | 0.924 | 0.991 | 0.913
1958 | 0.975 | 0.911 | 0.934 | 0.992 | 0.928
1959 | 0.984 | 0.869 | 0.95 | 0.99 | 0.949
1960 | 0.99 | 0.829 | 0.967 | 0.985 | 0.964
1961 | 0.991 | 0.764 | 0.982 | 0.974 | 0.979
1962 | 0.98 | 0.698 | 0.992 | 0.954 | 0.991
1963 | 0.964 | 0.645 | 0.984 | 0.926 | 0.988
1964 | 0.95 | 0.678 | 0.968 | 0.891 | 0.973
1965 | 0.953 | 0.69 | 0.963 | 0.883 | 0.966
1966 | 0.969 | 0.683 | 0.971 | 0.891 | 0.972
1967 | 0.975 | 0.708 | 0.981 | 0.889 | 0.982
1968 | 0.975 | 0.768 | 0.984 | 0.896 | 0.986
1969 | 0.978 | 0.823 | 0.986 | 0.914 | 0.988
1970 | 0.982 | 0.851 | 0.988 | 0.935 | 0.989
1971 | 0.984 | 0.873 | 0.99 | 0.953 | 0.99
1972 | 0.985 | 0.884 | 0.99 | 0.963 | 0.99
1973 | 0.987 | 0.882 | 0.99 | 0.971 | 0.99
1974 | 0.988 | 0.881 | 0.989 | 0.977 | 0.989
1975 | 0.988 | 0.904 | 0.988 | 0.98 | 0.987
1976 | 0.987 | 0.944 | 0.986 | 0.98 | 0.986
1977 | 0.988 | 0.969 | 0.985 | 0.985 | 0.984
1978 | 0.99 | 0.979 | 0.987 | 0.99 | 0.985
1979 | 0.991 | 0.983 | 0.988 | 0.992 | 0.985
1980 | 0.991 | 0.985 | 0.984 | 0.992 | 0.979
1981 | 0.987 | 0.988 | 0.969 | 0.992 | 0.959
1982 | 0.983 | 0.99 | 0.94 | 0.991 | 0.931
1983 | 0.984 | 0.991 | 0.913 | 0.989 | 0.9
1984 | 0.982 | 0.99 | 0.9 | 0.987 | 0.876
1985 | 0.978 | 0.989 | 0.874 | 0.986 | 0.847
1986 | 0.976 | 0.988 | 0.792 | 0.987 | 0.788
1987 | 0.967 | 0.987 | 0.69 | 0.99 | 0.753
1988 | 0.942 | 0.989 | 0.67 | 0.989 | 0.798
1989 | 0.909 | 0.99 | 0.768 | 0.986 | 0.865
1990 | 0.896 | 0.991 | 0.863 | 0.985 | 0.892
1991 | 0.927 | 0.992 | 0.904 | 0.986 | 0.885
1992 | 0.964 | 0.991 | 0.914 | 0.989 | 0.894
1993 | 0.986 | 0.991 | 0.91 | 0.99 | 0.921
1994 | 0.991 | 0.991 | 0.918 | 0.991 | 0.942
1995 | 0.992 | 0.991 | 0.938 | 0.991 | 0.947
1996 | 0.992 | 0.991 | 0.946 | 0.987 | 0.938
1997 | 0.991 | 0.991 | 0.945 | 0.984 | 0.921
1998 | 0.988 | 0.991 | 0.938 | 0.987 | 0.89
1999 | 0.98 | 0.989 | 0.921 | 0.991 | 0.835
2000 | 0.967 | 0.988 | 0.889 | 0.99 | 0.749
2001 | 0.941 | 0.991 | 0.832 | 0.977 | 0.654
2002 | 0.914 | 0.991 | 0.77 | 0.962 | 0.594
2003 | 0.879 | 0.983 | 0.692 | 0.944 | 0.55
2004 | 0.829 | 0.975 | 0.67 | 0.908 | 0.617
2005 | 0.834 | 0.968 | 0.738 | 0.881 | 0.738
2006 | 0.882 | 0.959 | 0.814 | 0.9 | 0.831
2007 | 0.916 | 0.951 | 0.876 | 0.928 | 0.893
2008 | 0.926 | 0.949 | 0.902 | 0.933 | 0.915
2009 | 0.923 | 0.946 | 0.908 | 0.931 | 0.915
2010 | 0.902 | 0.943 | 0.886 | 0.919 | 0.887
2011 | 0.865 | 0.931 | 0.833 | 0.89 | 0.829
2012 | 0.842 | 0.913 | 0.77 | 0.875 | 0.768
2013 | 0.833 | 0.87 | 0.705 | 0.876 | 0.704
2014 | 0.804 | 0.833 | 0.64 | 0.863 | 0.636
2015 | 0.757 | 0.832 | 0.568 | 0.823 | 0.527
2016 | 0.69 | 0.837 | 0.458 | 0.779 | 0.374
2017 | 0.641 | 0.858 | 0.342 | 0.753 | 0.229
2018 | 0.672 | 0.876 | 0.303 | 0.782 | 0.175
2019 | 0.711 | 0.884 | 0.267 | 0.825 | 0.15
2020 | 0.744 | 0.878 | 0.252 | 0.858 | 0.165
2021 | 0.779 | 0.853 | 0.251 | 0.886 | 0.198
2022 | 0.797 | 0.838 | 0.274 | 0.896 | 0.282
2023 | 0.811 | 0.833 | 0.366 | 0.889 | 0.444
2024 | 0.85 | 0.823 | 0.514 | 0.893 | 0.625
2025 | 0.883 | 0.812 | 0.664 | 0.904 | 0.757
2026 | 0.919 | 0.799 | 0.79 | 0.911 | 0.852
2027 | 0.939 | 0.8 | 0.866 | 0.921 | 0.904
2028 | 0.953 | 0.827 | 0.91 | 0.925 | 0.931
2029 | 0.961 | 0.811 | 0.931 | 0.924 | 0.947
2030 | 0.965 | 0.764 | 0.942 | 0.935 | 0.949
2031 | 0.964 | 0.684 | 0.945 | 0.95 | 0.94
2032 | 0.967 | 0.661 | 0.924 | 0.962 | 0.919
2033 | 0.966 | 0.707 | 0.892 | 0.969 | 0.895
2034 | 0.965 | 0.77 | 0.866 | 0.974 | 0.874
2035 | 0.953 | 0.81 | 0.829 | 0.967 | 0.827
2036 | 0.922 | 0.838 | 0.798 | 0.959 | 0.784
2037 | 0.888 | 0.856 | 0.73 | 0.953 | 0.707
2038 | 0.856 | 0.867 | 0.619 | 0.966 | 0.607
2039 | 0.773 | 0.875 | 0.542 | 0.955 | 0.574
2040 | 0.671 | 0.872 | 0.501 | 0.942 | 0.571
2041 | 0.581 | 0.854 | 0.444 | 0.914 | 0.537
2042 | 0.519 | 0.842 | 0.393 | 0.888 | 0.498
2043 | 0.483 | 0.834 | 0.337 | 0.853 | 0.434
2044 | 0.482 | 0.825 | 0.281 | 0.856 | 0.359
2045 | 0.468 | 0.815 | 0.256 | 0.853 | 0.318
2046 | 0.444 | 0.812 | 0.263 | 0.867 | 0.313
2047 | 0.42 | 0.806 | 0.277 | 0.88 | 0.338
2048 | 0.416 | 0.811 | 0.306 | 0.897 | 0.397
2049 | 0.443 | 0.794 | 0.357 | 0.904 | 0.463
2050 | 0.535 | 0.75 | 0.43 | 0.901 | 0.535
2051 | 0.649 | 0.709 | 0.494 | 0.904 | 0.594
2052 | 0.785 | 0.672 | 0.527 | 0.909 | 0.617
2053 | 0.85 | 0.631 | 0.555 | 0.905 | 0.643
2054 | 0.888 | 0.62 | 0.594 | 0.879 | 0.693
2055 | 0.879 | 0.613 | 0.634 | 0.869 | 0.743
2056 | 0.88 | 0.582 | 0.679 | 0.867 | 0.78
2057 | 0.862 | 0.542 | 0.747 | 0.87 | 0.819
2058 | 0.879 | 0.514 | 0.831 | 0.874 | 0.872
2059 | 0.914 | 0.476 | 0.888 | 0.897 | 0.919
2060 | 0.942 | 0.45 | 0.921 | 0.925 | 0.936
2061 | 0.949 | 0.448 | 0.91 | 0.923 | 0.933
2062 | 0.946 | 0.489 | 0.938 | 0.909 | 0.951
2063 | 0.943 | 0.564 | 0.958 | 0.91 | 0.965
2064 | 0.947 | 0.623 | 0.957 | 0.914 | 0.968
2065 | 0.935 | 0.649 | 0.949 | 0.899 | 0.961
2066 | 0.917 | 0.641 | 0.935 | 0.86 | 0.951
2067 | 0.906 | 0.564 | 0.923 | 0.831 | 0.948
2068 | 0.913 | 0.406 | 0.934 | 0.81 | 0.957
2069 | 0.924 | 0.315 | 0.944 | 0.817 | 0.964
2070 | 0.919 | 0.37 | 0.948 | 0.841 | 0.966
2071 | 0.931 | 0.5 | 0.958 | 0.867 | 0.976
2072 | 0.938 | 0.605 | 0.971 | 0.879 | 0.986
2073 | 0.938 | 0.628 | 0.976 | 0.874 | 0.988
2074 | 0.949 | 0.606 | 0.984 | 0.893 | 0.991
2075 | 0.953 | 0.637 | 0.99 | 0.9 | 0.992
2076 | 0.955 | 0.723 | 0.992 | 0.9 | 0.99
2077 | 0.954 | 0.782 | 0.992 | 0.897 | 0.988
2078 | 0.951 | 0.81 | 0.992 | 0.898 | 0.988
2079 | 0.937 | 0.832 | 0.991 | 0.902 | 0.989
2080 | 0.927 | 0.852 | 0.991 | 0.904 | 0.988
2081 | 0.921 | 0.874 | 0.991 | 0.904 | 0.987
2082 | 0.933 | 0.898 | 0.992 | 0.908 | 0.987
2083 | 0.943 | 0.924 | 0.991 | 0.909 | 0.988
2084 | 0.946 | 0.949 | 0.991 | 0.909 | 0.988
2085 | 0.95 | 0.972 | 0.991 | 0.906 | 0.987
2086 | 0.952 | 0.98 | 0.991 | 0.903 | 0.986
2087 | 0.951 | 0.973 | 0.991 | 0.903 | 0.985
2088 | 0.952 | 0.963 | 0.991 | 0.905 | 0.985
2089 | 0.961 | 0.955 | 0.992 | 0.914 | 0.985
2090 | 0.967 | 0.946 | 0.992 | 0.923 | 0.985
2091 | 0.967 | 0.938 | 0.991 | 0.925 | 0.987
2092 | 0.975 | 0.929 | 0.992 | 0.923 | 0.991
2093 | 0.986 | 0.919 | 0.991 | 0.923 | 0.991
2094 | 0.984 | 0.912 | 0.99 | 0.927 | 0.987
2095 | 0.985 | 0.909 | 0.988 | 0.932 | 0.983
2096 | 0.986 | 0.907 | 0.988 | 0.933 | 0.983
2097 | 0.984 | 0.899 | 0.985 | 0.938 | 0.983
2098 | 0.979 | 0.889 | 0.979 | 0.946 | 0.981
2099 | 0.974 | 0.881 | 0.974 | 0.947 | 0.978
2100 | 0.969 | 0.872 | 0.968 | 0.946 | 0.975
2101 | 0.957 | 0.864 | 0.963 | 0.947 | 0.969
2102 | 0.94 | 0.85 | 0.947 | 0.939 | 0.953
2103 | 0.918 | 0.829 | 0.927 | 0.919 | 0.93
2104 | 0.889 | 0.804 | 0.899 | 0.895 | 0.905
2105 | 0.865 | 0.788 | 0.875 | 0.842 | 0.891
2106 | 0.83 | 0.773 | 0.865 | 0.766 | 0.887
2107 | 0.784 | 0.765 | 0.86 | 0.695 | 0.885
2108 | 0.764 | 0.778 | 0.855 | 0.637 | 0.893
2109 | 0.732 | 0.79 | 0.835 | 0.552 | 0.882
2110 | 0.73 | 0.779 | 0.815 | 0.471 | 0.861
2111 | 0.649 | 0.759 | 0.834 | 0.41 | 0.872
2112 | 0.568 | 0.736 | 0.85 | 0.348 | 0.888
2113 | 0.516 | 0.705 | 0.85 | 0.291 | 0.884
2114 | 0.505 | 0.674 | 0.839 | 0.251 | 0.877
2115 | 0.558 | 0.653 | 0.833 | 0.245 | 0.871
2116 | 0.525 | 0.652 | 0.824 | 0.244 | 0.865
2117 | 0.49 | 0.663 | 0.809 | 0.257 | 0.855
2118 | 0.501 | 0.7 | 0.792 | 0.282 | 0.841
2119 | 0.545 | 0.768 | 0.79 | 0.319 | 0.836
2120 | 0.62 | 0.829 | 0.811 | 0.408 | 0.843
2121 | 0.714 | 0.874 | 0.845 | 0.531 | 0.861
2122 | 0.804 | 0.895 | 0.878 | 0.655 | 0.885
2123 | 0.884 | 0.899 | 0.901 | 0.773 | 0.905
2124 | 0.934 | 0.874 | 0.925 | 0.872 | 0.923
2125 | 0.966 | 0.818 | 0.952 | 0.933 | 0.942
2126 | 0.984 | 0.781 | 0.97 | 0.965 | 0.955
2127 | 0.991 | 0.794 | 0.976 | 0.981 | 0.958
2128 | 0.992 | 0.818 | 0.977 | 0.989 | 0.963
2129 | 0.992 | 0.829 | 0.982 | 0.991 | 0.986
2130 | 0.992 | 0.867 | 0.992 | 0.992 | 0.99
2131 | 0.991 | 0.919 | 0.986 | 0.992 | 0.988
2132 | 0.991 | 0.939 | 0.99 | 0.991 | 0.991
2133 | 0.991 | 0.953 | 0.992 | 0.989 | 0.991
2134 | 0.988 | 0.96 | 0.99 | 0.983 | 0.987
2135 | 0.982 | 0.955 | 0.983 | 0.972 | 0.979
2136 | 0.973 | 0.938 | 0.974 | 0.96 | 0.972
2137 | 0.96 | 0.908 | 0.969 | 0.943 | 0.968
2138 | 0.948 | 0.867 | 0.962 | 0.919 | 0.963
2139 | 0.936 | 0.827 | 0.954 | 0.885 | 0.957
2140 | 0.924 | 0.796 | 0.946 | 0.854 | 0.952
2141 | 0.91 | 0.774 | 0.937 | 0.838 | 0.946
2142 | 0.892 | 0.759 | 0.926 | 0.822 | 0.936
2143 | 0.863 | 0.732 | 0.905 | 0.788 | 0.914
2144 | 0.817 | 0.69 | 0.866 | 0.734 | 0.878
2145 | 0.742 | 0.637 | 0.808 | 0.655 | 0.82
2146 | 0.651 | 0.574 | 0.737 | 0.565 | 0.747
2147 | 0.561 | 0.508 | 0.647 | 0.474 | 0.649
2148 | 0.47 | 0.44 | 0.535 | 0.38 | 0.525
2149 | 0.37 | 0.377 | 0.399 | 0.291 | 0.379
2150 | 0.285 | 0.326 | 0.282 | 0.215 | 0.279
2151 | 0.237 | 0.291 | 0.244 | 0.168 | 0.282
2152 | 0.235 | 0.263 | 0.287 | 0.142 | 0.377
2153 | 0.267 | 0.231 | 0.392 | 0.13 | 0.533
2154 | 0.33 | 0.197 | 0.535 | 0.138 | 0.695
2155 | 0.415 | 0.161 | 0.68 | 0.16 | 0.817
2156 | 0.51 | 0.123 | 0.799 | 0.189 | 0.895
2157 | 0.596 | 0.088 | 0.874 | 0.228 | 0.937
2158 | 0.663 | 0.061 | 0.916 | 0.275 | 0.96
2159 | 0.717 | 0.042 | 0.937 | 0.337 | 0.972
2160 | 0.766 | 0.029 | 0.949 | 0.417 | 0.979
2161 | 0.814 | 0.024 | 0.957 | 0.512 | 0.983
2162 | 0.85 | 0.027 | 0.964 | 0.603 | 0.986
2163 | 0.874 | 0.043 | 0.969 | 0.682 | 0.987
2164 | 0.893 | 0.071 | 0.972 | 0.746 | 0.988
2165 | 0.906 | 0.107 | 0.975 | 0.791 | 0.988
2166 | 0.92 | 0.159 | 0.977 | 0.818 | 0.989
2167 | 0.931 | 0.205 | 0.98 | 0.841 | 0.99
2168 | 0.943 | 0.266 | 0.983 | 0.864 | 0.99
2169 | 0.955 | 0.35 | 0.985 | 0.885 | 0.991
2170 | 0.964 | 0.458 | 0.988 | 0.908 | 0.991
2171 | 0.971 | 0.555 | 0.989 | 0.925 | 0.992
2172 | 0.974 | 0.625 | 0.99 | 0.933 | 0.992
2173 | 0.975 | 0.67 | 0.991 | 0.937 | 0.991
2174 | 0.976 | 0.705 | 0.991 | 0.941 | 0.991
2175 | 0.976 | 0.745 | 0.991 | 0.948 | 0.991
2176 | 0.976 | 0.785 | 0.99 | 0.956 | 0.992
2177 | 0.979 | 0.817 | 0.99 | 0.964 | 0.992
2178 | 0.983 | 0.839 | 0.991 | 0.972 | 0.992
2179 | 0.987 | 0.862 | 0.991 | 0.978 | 0.992
2180 | 0.989 | 0.878 | 0.992 | 0.983 | 0.991
2181 | 0.991 | 0.892 | 0.991 | 0.986 | 0.99
2182 | 0.991 | 0.899 | 0.99 | 0.988 | 0.989
2183 | 0.992 | 0.891 | 0.989 | 0.99 | 0.988
2184 | 0.991 | 0.887 | 0.987 | 0.99 | 0.986
2185 | 0.991 | 0.879 | 0.985 | 0.99 | 0.983
2186 | 0.991 | 0.876 | 0.983 | 0.988 | 0.98
2187 | 0.992 | 0.888 | 0.983 | 0.987 | 0.98
2188 | 0.992 | 0.864 | 0.984 | 0.986 | 0.981
2189 | 0.991 | 0.838 | 0.986 | 0.98 | 0.983
2190 | 0.99 | 0.845 | 0.989 | 0.97 | 0.987
2191 | 0.987 | 0.892 | 0.991 | 0.957 | 0.989
2192 | 0.983 | 0.928 | 0.992 | 0.946 | 0.991
2193 | 0.98 | 0.946 | 0.992 | 0.941 | 0.992
2194 | 0.977 | 0.956 | 0.99 | 0.941 | 0.99
2195 | 0.976 | 0.939 | 0.988 | 0.949 | 0.987
2196 | 0.98 | 0.931 | 0.984 | 0.968 | 0.981
2197 | 0.988 | 0.934 | 0.978 | 0.975 | 0.97
2198 | 0.991 | 0.928 | 0.973 | 0.974 | 0.962
2199 | 0.99 | 0.908 | 0.979 | 0.97 | 0.959
2200 | 0.988 | 0.892 | 0.973 | 0.96 | 0.955
2201 | 0.983 | 0.867 | 0.948 | 0.937 | 0.933
2202 | 0.974 | 0.841 | 0.905 | 0.904 | 0.879
2203 | 0.959 | 0.807 | 0.882 | 0.877 | 0.803
2204 | 0.953 | 0.775 | 0.884 | 0.879 | 0.786
2205 | 0.961 | 0.756 | 0.886 | 0.898 | 0.818
2206 | 0.978 | 0.748 | 0.872 | 0.914 | 0.836
2207 | 0.986 | 0.727 | 0.843 | 0.942 | 0.823
2208 | 0.988 | 0.694 | 0.788 | 0.969 | 0.764
2209 | 0.987 | 0.636 | 0.709 | 0.981 | 0.671
2210 | 0.984 | 0.576 | 0.669 | 0.986 | 0.602
2211 | 0.982 | 0.55 | 0.681 | 0.987 | 0.58
2212 | 0.977 | 0.567 | 0.702 | 0.987 | 0.578
2213 | 0.97 | 0.613 | 0.736 | 0.989 | 0.622
2214 | 0.971 | 0.68 | 0.767 | 0.991 | 0.699
2215 | 0.977 | 0.725 | 0.77 | 0.989 | 0.757
2216 | 0.981 | 0.734 | 0.753 | 0.98 | 0.788
2217 | 0.979 | 0.709 | 0.735 | 0.953 | 0.801
2218 | 0.967 | 0.643 | 0.682 | 0.932 | 0.776
2219 | 0.938 | 0.563 | 0.564 | 0.914 | 0.69
2220 | 0.888 | 0.476 | 0.395 | 0.883 | 0.553
2221 | 0.824 | 0.458 | 0.245 | 0.798 | 0.424
2222 | 0.758 | 0.522 | 0.161 | 0.684 | 0.36
2223 | 0.674 | 0.59 | 0.158 | 0.609 | 0.401
2224 | 0.567 | 0.623 | 0.205 | 0.594 | 0.476
2225 | 0.458 | 0.612 | 0.248 | 0.595 | 0.522
2226 | 0.38 | 0.588 | 0.264 | 0.568 | 0.523
2227 | 0.331 | 0.578 | 0.256 | 0.535 | 0.495
2228 | 0.313 | 0.584 | 0.266 | 0.532 | 0.483
2229 | 0.318 | 0.603 | 0.315 | 0.597 | 0.516
2230 | 0.354 | 0.628 | 0.406 | 0.652 | 0.565
2231 | 0.423 | 0.597 | 0.506 | 0.692 | 0.6
2232 | 0.552 | 0.447 | 0.564 | 0.752 | 0.631
2233 | 0.679 | 0.348 | 0.608 | 0.822 | 0.687
2234 | 0.733 | 0.376 | 0.647 | 0.876 | 0.734
2235 | 0.751 | 0.463 | 0.667 | 0.898 | 0.789
2236 | 0.764 | 0.557 | 0.681 | 0.908 | 0.83
2237 | 0.785 | 0.561 | 0.703 | 0.903 | 0.851
2238 | 0.806 | 0.495 | 0.711 | 0.911 | 0.869
2239 | 0.792 | 0.335 | 0.706 | 0.916 | 0.892
2240 | 0.766 | 0.235 | 0.668 | 0.914 | 0.902
2241 | 0.762 | 0.139 | 0.633 | 0.917 | 0.896
2242 | 0.742 | 0.106 | 0.633 | 0.911 | 0.887
2243 | 0.714 | 0.104 | 0.642 | 0.886 | 0.892
2244 | 0.714 | 0.096 | 0.64 | 0.856 | 0.89
2245 | 0.695 | 0.082 | 0.655 | 0.819 | 0.89
2246 | 0.654 | 0.076 | 0.666 | 0.752 | 0.88
2247 | 0.583 | 0.099 | 0.682 | 0.664 | 0.884
2248 | 0.465 | 0.113 | 0.697 | 0.554 | 0.897
2249 | 0.322 | 0.097 | 0.67 | 0.403 | 0.902
2250 | 0.209 | 0.052 | 0.637 | 0.35 | 0.893
2251 | 0.138 | 0.034 | 0.583 | 0.35 | 0.856
2252 | 0.103 | 0.038 | 0.492 | 0.354 | 0.805
2253 | 0.082 | 0.086 | 0.41 | 0.365 | 0.764
2254 | 0.083 | 0.128 | 0.341 | 0.353 | 0.695
2255 | 0.116 | 0.151 | 0.27 | 0.305 | 0.59
2256 | 0.192 | 0.15 | 0.225 | 0.3 | 0.476
2257 | 0.282 | 0.105 | 0.205 | 0.329 | 0.374
2258 | 0.372 | 0.077 | 0.19 | 0.337 | 0.293
2259 | 0.482 | 0.075 | 0.185 | 0.35 | 0.248
2260 | 0.555 | 0.072 | 0.199 | 0.322 | 0.242
2261 | 0.564 | 0.074 | 0.243 | 0.299 | 0.254
2262 | 0.574 | 0.073 | 0.306 | 0.3 | 0.267
2263 | 0.574 | 0.099 | 0.355 | 0.285 | 0.271
2264 | 0.552 | 0.148 | 0.363 | 0.231 | 0.27
2265 | 0.531 | 0.227 | 0.288 | 0.162 | 0.22
2266 | 0.498 | 0.291 | 0.181 | 0.139 | 0.139
2267 | 0.426 | 0.321 | 0.109 | 0.126 | 0.073
2268 | 0.318 | 0.363 | 0.069 | 0.106 | 0.029
2269 | 0.222 | 0.426 | 0.053 | 0.114 | 0.018
2270 | 0.162 | 0.467 | 0.051 | 0.134 | 0.035
2271 | 0.125 | 0.468 | 0.056 | 0.189 | 0.066
2272 | 0.081 | 0.437 | 0.069 | 0.26 | 0.116
2273 | 0.044 | 0.389 | 0.105 | 0.306 | 0.198
2274 | 0.028 | 0.351 | 0.167 | 0.294 | 0.303
2275 | 0.032 | 0.328 | 0.245 | 0.227 | 0.417
2276 | 0.053 | 0.35 | 0.324 | 0.189 | 0.509
2277 | 0.097 | 0.431 | 0.386 | 0.218 | 0.569
2278 | 0.156 | 0.543 | 0.426 | 0.375 | 0.609
2279 | 0.207 | 0.666 | 0.447 | 0.6 | 0.639
2280 | 0.247 | 0.763 | 0.45 | 0.728 | 0.643
2281 | 0.27 | 0.829 | 0.44 | 0.747 | 0.621
2282 | 0.266 | 0.846 | 0.437 | 0.764 | 0.59
2283 | 0.256 | 0.851 | 0.449 | 0.778 | 0.565
2284 | 0.255 | 0.835 | 0.474 | 0.774 | 0.551
2285 | 0.266 | 0.816 | 0.519 | 0.782 | 0.559
2286 | 0.31 | 0.807 | 0.575 | 0.764 | 0.585
2287 | 0.392 | 0.806 | 0.649 | 0.741 | 0.631
2288 | 0.494 | 0.778 | 0.72 | 0.711 | 0.658
2289 | 0.571 | 0.752 | 0.737 | 0.666 | 0.628
2290 | 0.608 | 0.733 | 0.695 | 0.619 | 0.561
2291 | 0.616 | 0.709 | 0.633 | 0.57 | 0.496
2292 | 0.619 | 0.677 | 0.589 | 0.523 | 0.468
2293 | 0.64 | 0.619 | 0.586 | 0.501 | 0.495
2294 | 0.665 | 0.545 | 0.619 | 0.488 | 0.565
2295 | 0.696 | 0.483 | 0.679 | 0.488 | 0.666
2296 | 0.727 | 0.426 | 0.739 | 0.502 | 0.762
2297 | 0.749 | 0.366 | 0.797 | 0.529 | 0.843
2298 | 0.769 | 0.303 | 0.855 | 0.573 | 0.903
2299 | 0.79 | 0.264 | 0.898 | 0.616 | 0.935
2300 | 0.811 | 0.241 | 0.93 | 0.644 | 0.955
2301 | 0.837 | 0.249 | 0.949 | 0.661 | 0.968
2302 | 0.879 | 0.323 | 0.963 | 0.684 | 0.977
2303 | 0.902 | 0.423 | 0.971 | 0.73 | 0.982
2304 | 0.901 | 0.496 | 0.975 | 0.794 | 0.986
2305 | 0.894 | 0.547 | 0.98 | 0.822 | 0.989
2306 | 0.89 | 0.592 | 0.983 | 0.834 | 0.99
2307 | 0.894 | 0.604 | 0.986 | 0.841 | 0.991
2308 | 0.903 | 0.615 | 0.988 | 0.84 | 0.992
2309 | 0.916 | 0.619 | 0.99 | 0.839 | 0.991
2310 | 0.927 | 0.619 | 0.991 | 0.839 | 0.99
2311 | 0.932 | 0.625 | 0.992 | 0.826 | 0.989
2312 | 0.936 | 0.635 | 0.992 | 0.795 | 0.988
2313 | 0.94 | 0.652 | 0.992 | 0.752 | 0.987
2314 | 0.944 | 0.656 | 0.992 | 0.703 | 0.987
2315 | 0.948 | 0.63 | 0.992 | 0.664 | 0.987
2316 | 0.95 | 0.568 | 0.992 | 0.647 | 0.987
2317 | 0.949 | 0.499 | 0.992 | 0.647 | 0.987
2318 | 0.948 | 0.47 | 0.992 | 0.661 | 0.987
2319 | 0.947 | 0.478 | 0.992 | 0.692 | 0.987
2320 | 0.945 | 0.488 | 0.991 | 0.726 | 0.987
2321 | 0.942 | 0.479 | 0.991 | 0.756 | 0.985
2322 | 0.936 | 0.456 | 0.991 | 0.768 | 0.983
2323 | 0.926 | 0.417 | 0.991 | 0.758 | 0.981
2324 | 0.913 | 0.37 | 0.992 | 0.732 | 0.982
2325 | 0.884 | 0.331 | 0.992 | 0.685 | 0.983
2326 | 0.834 | 0.325 | 0.991 | 0.594 | 0.984
2327 | 0.76 | 0.35 | 0.99 | 0.464 | 0.986
2328 | 0.686 | 0.386 | 0.986 | 0.325 | 0.989
2329 | 0.624 | 0.431 | 0.977 | 0.214 | 0.991
2330 | 0.573 | 0.482 | 0.963 | 0.155 | 0.992
2331 | 0.513 | 0.526 | 0.941 | 0.164 | 0.99
2332 | 0.455 | 0.562 | 0.907 | 0.255 | 0.985
2333 | 0.41 | 0.6 | 0.869 | 0.444 | 0.978
2334 | 0.392 | 0.695 | 0.84 | 0.686 | 0.97
2335 | 0.389 | 0.812 | 0.822 | 0.826 | 0.965
2336 | 0.394 | 0.904 | 0.804 | 0.873 | 0.96
2337 | 0.376 | 0.938 | 0.778 | 0.88 | 0.955
2338 | 0.335 | 0.959 | 0.739 | 0.871 | 0.946
2339 | 0.27 | 0.961 | 0.69 | 0.845 | 0.933
2340 | 0.196 | 0.946 | 0.664 | 0.796 | 0.921
2341 | 0.123 | 0.922 | 0.674 | 0.711 | 0.92
2342 | 0.065 | 0.896 | 0.718 | 0.581 | 0.93
2343 | 0.039 | 0.863 | 0.773 | 0.415 | 0.945
2344 | 0.056 | 0.821 | 0.821 | 0.253 | 0.958
2345 | 0.131 | 0.775 | 0.866 | 0.135 | 0.967
2346 | 0.238 | 0.744 | 0.901 | 0.086 | 0.973
2347 | 0.335 | 0.732 | 0.925 | 0.096 | 0.977
2348 | 0.392 | 0.729 | 0.941 | 0.138 | 0.981
2349 | 0.415 | 0.722 | 0.946 | 0.182 | 0.981
2350 | 0.42 | 0.715 | 0.947 | 0.221 | 0.982
2351 | 0.409 | 0.718 | 0.944 | 0.255 | 0.981
2352 | 0.383 | 0.722 | 0.934 | 0.267 | 0.978
2353 | 0.362 | 0.723 | 0.917 | 0.253 | 0.973
2354 | 0.341 | 0.726 | 0.897 | 0.233 | 0.968
2355 | 0.304 | 0.724 | 0.879 | 0.218 | 0.963
2356 | 0.258 | 0.705 | 0.862 | 0.2 | 0.957
2357 | 0.214 | 0.682 | 0.838 | 0.172 | 0.948
2358 | 0.165 | 0.669 | 0.812 | 0.14 | 0.938
2359 | 0.119 | 0.671 | 0.79 | 0.116 | 0.927
2360 | 0.092 | 0.67 | 0.773 | 0.105 | 0.917
2361 | 0.086 | 0.639 | 0.77 | 0.109 | 0.908
2362 | 0.089 | 0.581 | 0.779 | 0.125 | 0.899
2363 | 0.092 | 0.495 | 0.789 | 0.147 | 0.885
2364 | 0.103 | 0.397 | 0.793 | 0.178 | 0.869
2365 | 0.13 | 0.315 | 0.795 | 0.212 | 0.854
2366 | 0.188 | 0.248 | 0.796 | 0.234 | 0.841
2367 | 0.275 | 0.197 | 0.796 | 0.237 | 0.831
2368 | 0.375 | 0.155 | 0.796 | 0.218 | 0.829
2369 | 0.462 | 0.133 | 0.796 | 0.181 | 0.832
2370 | 0.518 | 0.126 | 0.802 | 0.149 | 0.842
2371 | 0.538 | 0.119 | 0.811 | 0.136 | 0.853
2372 | 0.527 | 0.106 | 0.809 | 0.141 | 0.858
2373 | 0.487 | 0.088 | 0.794 | 0.163 | 0.855
2374 | 0.412 | 0.063 | 0.764 | 0.18 | 0.845
2375 | 0.32 | 0.042 | 0.719 | 0.18 | 0.829
2376 | 0.227 | 0.025 | 0.655 | 0.164 | 0.804
2377 | 0.147 | 0.015 | 0.574 | 0.14 | 0.773
2378 | 0.089 | 0.01 | 0.491 | 0.117 | 0.742
2379 | 0.053 | 0.007 | 0.42 | 0.094 | 0.714
2380 | 0.034 | 0.005 | 0.372 | 0.072 | 0.692
2381 | 0.023 | 0.004 | 0.344 | 0.06 | 0.679
2382 | 0.017 | 0.006 | 0.327 | 0.057 | 0.666
2383 | 0.013 | 0.011 | 0.303 | 0.059 | 0.648
2384 | 0.012 | 0.023 | 0.271 | 0.061 | 0.613
2385 | 0.014 | 0.045 | 0.227 | 0.065 | 0.554
2386 | 0.021 | 0.059 | 0.176 | 0.076 | 0.468
2387 | 0.036 | 0.06 | 0.126 | 0.089 | 0.37
2388 | 0.055 | 0.058 | 0.09 | 0.112 | 0.286
2389 | 0.069 | 0.054 | 0.07 | 0.128 | 0.234
2390 | 0.075 | 0.048 | 0.061 | 0.117 | 0.204
2391 | 0.076 | 0.04 | 0.053 | 0.099 | 0.178
2392 | 0.075 | 0.033 | 0.049 | 0.086 | 0.165
2393 | 0.073 | 0.03 | 0.047 | 0.076 | 0.159
2394 | 0.071 | 0.035 | 0.046 | 0.077 | 0.15
2395 | 0.076 | 0.049 | 0.043 | 0.087 | 0.137
2396 | 0.096 | 0.076 | 0.041 | 0.109 | 0.119
2397 | 0.125 | 0.108 | 0.044 | 0.141 | 0.102
2398 | 0.15 | 0.142 | 0.053 | 0.166 | 0.09
2399 | 0.168 | 0.167 | 0.069 | 0.178 | 0.081
2400 | 0.184 | 0.176 | 0.089 | 0.185 | 0.071
2401 | 0.199 | 0.173 | 0.111 | 0.178 | 0.066
2402 | 0.202 | 0.157 | 0.13 | 0.157 | 0.061
2403 | 0.194 | 0.13 | 0.14 | 0.145 | 0.06
2404 | 0.195 | 0.112 | 0.145 | 0.15 | 0.062
2405 | 0.208 | 0.111 | 0.155 | 0.175 | 0.072
2406 | 0.224 | 0.129 | 0.176 | 0.201 | 0.089
2407 | 0.251 | 0.179 | 0.205 | 0.233 | 0.116
2408 | 0.294 | 0.242 | 0.245 | 0.282 | 0.15
2409 | 0.342 | 0.284 | 0.296 | 0.35 | 0.193
2410 | 0.402 | 0.321 | 0.34 | 0.43 | 0.233
2411 | 0.458 | 0.335 | 0.374 | 0.501 | 0.267
2412 | 0.501 | 0.326 | 0.388 | 0.558 | 0.299
2413 | 0.525 | 0.3 | 0.37 | 0.601 | 0.308
2414 | 0.527 | 0.251 | 0.325 | 0.628 | 0.288
2415 | 0.532 | 0.209 | 0.279 | 0.637 | 0.254
2416 | 0.527 | 0.167 | 0.231 | 0.631 | 0.214
2417 | 0.515 | 0.163 | 0.187 | 0.62 | 0.173
2418 | 0.519 | 0.206 | 0.156 | 0.614 | 0.142
2419 | 0.538 | 0.264 | 0.138 | 0.619 | 0.125
2420 | 0.561 | 0.328 | 0.131 | 0.64 | 0.118
2421 | 0.578 | 0.377 | 0.132 | 0.661 | 0.119
2422 | 0.578 | 0.406 | 0.128 | 0.678 | 0.118
2423 | 0.571 | 0.411 | 0.116 | 0.682 | 0.114
2424 | 0.556 | 0.397 | 0.103 | 0.67 | 0.106
2425 | 0.528 | 0.374 | 0.086 | 0.647 | 0.095
2426 | 0.488 | 0.354 | 0.072 | 0.613 | 0.082
2427 | 0.447 | 0.348 | 0.064 | 0.574 | 0.071
2428 | 0.404 | 0.348 | 0.06 | 0.532 | 0.064
2429 | 0.353 | 0.345 | 0.053 | 0.482 | 0.057
2430 | 0.303 | 0.353 | 0.043 | 0.436 | 0.048
2431 | 0.261 | 0.382 | 0.034 | 0.4 | 0.038
2432 | 0.229 | 0.422 | 0.028 | 0.378 | 0.031
2433 | 0.207 | 0.459 | 0.025 | 0.363 | 0.027
2434 | 0.197 | 0.476 | 0.025 | 0.35 | 0.029
2435 | 0.189 | 0.471 | 0.027 | 0.333 | 0.033
2436 | 0.165 | 0.447 | 0.023 | 0.296 | 0.03
2437 | 0.132 | 0.407 | 0.015 | 0.245 | 0.019
2438 | 0.094 | 0.358 | 0.008 | 0.193 | 0.011
2439 | 0.062 | 0.308 | 0.007 | 0.145 | 0.008
2440 | 0.036 | 0.265 | 0.021 | 0.092 | 0.02
2441 | 0.017 | 0.245 | 0.045 | 0.061 | 0.042
2442 | 0.011 | 0.254 | 0.077 | 0.055 | 0.075
2443 | 0.015 | 0.282 | 0.107 | 0.065 | 0.111
2444 | 0.023 | 0.308 | 0.128 | 0.086 | 0.143
2445 | 0.031 | 0.316 | 0.135 | 0.107 | 0.16
2446 | 0.035 | 0.322 | 0.125 | 0.118 | 0.156
2447 | 0.033 | 0.328 | 0.105 | 0.123 | 0.137
2448 | 0.027 | 0.317 | 0.081 | 0.115 | 0.109
2449 | 0.019 | 0.301 | 0.069 | 0.092 | 0.089
2450 | 0.015 | 0.295 | 0.071 | 0.065 | 0.076
2451 | 0.019 | 0.295 | 0.092 | 0.038 | 0.079
2452 | 0.037 | 0.285 | 0.119 | 0.029 | 0.094
2453 | 0.068 | 0.279 | 0.143 | 0.042 | 0.117
2454 | 0.105 | 0.293 | 0.159 | 0.087 | 0.139
2455 | 0.14 | 0.328 | 0.165 | 0.15 | 0.16
2456 | 0.181 | 0.373 | 0.162 | 0.214 | 0.17
2457 | 0.204 | 0.4 | 0.153 | 0.266 | 0.173
2458 | 0.216 | 0.416 | 0.133 | 0.305 | 0.161
2459 | 0.21 | 0.426 | 0.1 | 0.318 | 0.127
2460 | 0.181 | 0.429 | 0.06 | 0.287 | 0.085
2461 | 0.147 | 0.429 | 0.029 | 0.246 | 0.052
2462 | 0.129 | 0.434 | 0.025 | 0.229 | 0.049
2463 | 0.134 | 0.463 | 0.037 | 0.252 | 0.07
2464 | 0.146 | 0.51 | 0.06 | 0.291 | 0.105
2465 | 0.152 | 0.567 | 0.09 | 0.325 | 0.146
2466 | 0.15 | 0.631 | 0.124 | 0.345 | 0.184
2467 | 0.138 | 0.693 | 0.149 | 0.34 | 0.207
2468 | 0.123 | 0.742 | 0.161 | 0.312 | 0.21
2469 | 0.106 | 0.758 | 0.151 | 0.266 | 0.192
2470 | 0.085 | 0.749 | 0.123 | 0.216 | 0.157
2471 | 0.06 | 0.724 | 0.09 | 0.165 | 0.116
2472 | 0.042 | 0.692 | 0.067 | 0.137 | 0.082
2473 | 0.039 | 0.655 | 0.056 | 0.137 | 0.062
2474 | 0.051 | 0.625 | 0.048 | 0.167 | 0.05
2475 | 0.085 | 0.622 | 0.038 | 0.241 | 0.043
2476 | 0.13 | 0.641 | 0.033 | 0.35 | 0.038
2477 | 0.189 | 0.67 | 0.034 | 0.459 | 0.035
2478 | 0.236 | 0.681 | 0.04 | 0.532 | 0.033
2479 | 0.267 | 0.671 | 0.047 | 0.581 | 0.033
2480 | 0.309 | 0.655 | 0.052 | 0.643 | 0.032
2481 | 0.373 | 0.62 | 0.057 | 0.703 | 0.032
2482 | 0.478 | 0.609 | 0.072 | 0.764 | 0.039
2483 | 0.599 | 0.641 | 0.088 | 0.818 | 0.044
2484 | 0.676 | 0.731 | 0.106 | 0.86 | 0.049
2485 | 0.716 | 0.833 | 0.122 | 0.891 | 0.055
2486 | 0.722 | 0.883 | 0.126 | 0.909 | 0.059
2487 | 0.697 | 0.887 | 0.116 | 0.915 | 0.056
2488 | 0.633 | 0.849 | 0.093 | 0.906 | 0.045
2489 | 0.542 | 0.798 | 0.077 | 0.89 | 0.034
2490 | 0.458 | 0.77 | 0.08 | 0.874 | 0.033
2491 | 0.392 | 0.764 | 0.085 | 0.867 | 0.047
2492 | 0.371 | 0.791 | 0.079 | 0.874 | 0.063
2493 | 0.393 | 0.807 | 0.07 | 0.891 | 0.081
2494 | 0.463 | 0.788 | 0.059 | 0.901 | 0.09
2495 | 0.535 | 0.738 | 0.04 | 0.897 | 0.085
2496 | 0.58 | 0.716 | 0.02 | 0.881 | 0.066
2497 | 0.604 | 0.723 | 0.008 | 0.862 | 0.04
2498 | 0.623 | 0.726 | 0.01 | 0.848 | 0.029
2499 | 0.652 | 0.734 | 0.025 | 0.838 | 0.037
2500 | 0.676 | 0.774 | 0.048 | 0.837 | 0.052
2501 | 0.706 | 0.814 | 0.071 | 0.838 | 0.072
2502 | 0.732 | 0.85 | 0.113 | 0.836 | 0.105
2503 | 0.749 | 0.879 | 0.186 | 0.845 | 0.16
2504 | 0.76 | 0.903 | 0.242 | 0.866 | 0.204
2505 | 0.766 | 0.92 | 0.247 | 0.886 | 0.204
2506 | 0.761 | 0.932 | 0.233 | 0.901 | 0.185
2507 | 0.746 | 0.939 | 0.212 | 0.901 | 0.157
2508 | 0.721 | 0.946 | 0.186 | 0.896 | 0.128
2509 | 0.701 | 0.954 | 0.155 | 0.9 | 0.098
2510 | 0.703 | 0.961 | 0.121 | 0.917 | 0.075
2511 | 0.724 | 0.968 | 0.092 | 0.938 | 0.058
2512 | 0.76 | 0.974 | 0.072 | 0.952 | 0.051
2513 | 0.785 | 0.975 | 0.072 | 0.958 | 0.064
2514 | 0.794 | 0.971 | 0.088 | 0.958 | 0.098
2515 | 0.79 | 0.966 | 0.107 | 0.956 | 0.148
2516 | 0.793 | 0.96 | 0.117 | 0.96 | 0.185
2517 | 0.807 | 0.954 | 0.117 | 0.967 | 0.208
2518 | 0.812 | 0.949 | 0.119 | 0.973 | 0.233
2519 | 0.806 | 0.95 | 0.11 | 0.977 | 0.233
2520 | 0.792 | 0.955 | 0.091 | 0.977 | 0.208
2521 | 0.795 | 0.964 | 0.083 | 0.974 | 0.188
2522 | 0.839 | 0.972 | 0.094 | 0.97 | 0.181
2523 | 0.882 | 0.974 | 0.129 | 0.966 | 0.189
2524 | 0.905 | 0.975 | 0.192 | 0.961 | 0.222
2525 | 0.894 | 0.975 | 0.275 | 0.96 | 0.3
2526 | 0.877 | 0.977 | 0.35 | 0.96 | 0.38
2527 | 0.863 | 0.979 | 0.375 | 0.96 | 0.406
2528 | 0.837 | 0.981 | 0.343 | 0.959 | 0.354
2529 | 0.787 | 0.98 | 0.263 | 0.953 | 0.242
2530 | 0.724 | 0.977 | 0.182 | 0.941 | 0.144
2531 | 0.687 | 0.974 | 0.125 | 0.927 | 0.085
2532 | 0.691 | 0.973 | 0.091 | 0.913 | 0.05
2533 | 0.69 | 0.97 | 0.072 | 0.907 | 0.042
2534 | 0.665 | 0.965 | 0.053 | 0.912 | 0.047
2535 | 0.632 | 0.958 | 0.039 | 0.922 | 0.07
2536 | 0.599 | 0.941 | 0.043 | 0.925 | 0.123
2537 | 0.565 | 0.914 | 0.066 | 0.92 | 0.187
2538 | 0.514 | 0.88 | 0.099 | 0.914 | 0.235
2539 | 0.449 | 0.847 | 0.108 | 0.911 | 0.242
2540 | 0.384 | 0.814 | 0.083 | 0.911 | 0.195
2541 | 0.318 | 0.773 | 0.046 | 0.909 | 0.125
2542 | 0.306 | 0.747 | 0.024 | 0.906 | 0.082
2543 | 0.375 | 0.703 | 0.011 | 0.9 | 0.056
2544 | 0.477 | 0.655 | 0.026 | 0.881 | 0.096
2545 | 0.561 | 0.62 | 0.075 | 0.851 | 0.187
2546 | 0.616 | 0.643 | 0.16 | 0.822 | 0.315
2547 | 0.639 | 0.697 | 0.249 | 0.796 | 0.421
2548 | 0.637 | 0.737 | 0.375 | 0.775 | 0.509
2549 | 0.637 | 0.759 | 0.475 | 0.751 | 0.572
2550 | 0.633 | 0.758 | 0.532 | 0.728 | 0.591
2551 | 0.639 | 0.749 | 0.558 | 0.722 | 0.578
2552 | 0.67 | 0.734 | 0.578 | 0.742 | 0.581
2553 | 0.709 | 0.726 | 0.588 | 0.77 | 0.584
2554 | 0.724 | 0.752 | 0.596 | 0.784 | 0.578
2555 | 0.725 | 0.788 | 0.587 | 0.794 | 0.578
2556 | 0.756 | 0.828 | 0.547 | 0.806 | 0.563
2557 | 0.801 | 0.844 | 0.488 | 0.829 | 0.508
2558 | 0.843 | 0.859 | 0.441 | 0.852 | 0.431
2559 | 0.868 | 0.885 | 0.41 | 0.883 | 0.378
2560 | 0.874 | 0.902 | 0.417 | 0.896 | 0.374
2561 | 0.882 | 0.932 | 0.475 | 0.885 | 0.417
2562 | 0.888 | 0.918 | 0.525 | 0.872 | 0.489
2563 | 0.888 | 0.917 | 0.581 | 0.874 | 0.568
2564 | 0.896 | 0.916 | 0.654 | 0.883 | 0.643
2565 | 0.899 | 0.911 | 0.695 | 0.892 | 0.705
2566 | 0.904 | 0.898 | 0.727 | 0.902 | 0.744
2567 | 0.906 | 0.885 | 0.771 | 0.909 | 0.782
2568 | 0.907 | 0.872 | 0.807 | 0.913 | 0.816
2569 | 0.903 | 0.865 | 0.835 | 0.907 | 0.843
2570 | 0.9 | 0.86 | 0.852 | 0.893 | 0.861
2571 | 0.894 | 0.854 | 0.857 | 0.878 | 0.871
2572 | 0.885 | 0.843 | 0.866 | 0.86 | 0.88
2573 | 0.871 | 0.831 | 0.867 | 0.843 | 0.884
2574 | 0.854 | 0.818 | 0.862 | 0.824 | 0.889
2575 | 0.841 | 0.799 | 0.856 | 0.806 | 0.893
2576 | 0.832 | 0.785 | 0.852 | 0.798 | 0.897
2577 | 0.824 | 0.783 | 0.852 | 0.803 | 0.898
2578 | 0.812 | 0.794 | 0.843 | 0.812 | 0.895
2579 | 0.797 | 0.812 | 0.833 | 0.821 | 0.893
2580 | 0.788 | 0.829 | 0.823 | 0.826 | 0.889
2581 | 0.784 | 0.839 | 0.807 | 0.825 | 0.882
2582 | 0.788 | 0.845 | 0.784 | 0.824 | 0.868
2583 | 0.792 | 0.848 | 0.753 | 0.831 | 0.842
2584 | 0.797 | 0.842 | 0.719 | 0.842 | 0.814
2585 | 0.797 | 0.822 | 0.694 | 0.845 | 0.788
2586 | 0.792 | 0.798 | 0.69 | 0.837 | 0.78
2587 | 0.784 | 0.781 | 0.711 | 0.822 | 0.794
2588 | 0.774 | 0.784 | 0.737 | 0.791 | 0.812
2589 | 0.762 | 0.814 | 0.77 | 0.757 | 0.835
2590 | 0.745 | 0.822 | 0.774 | 0.729 | 0.845
2591 | 0.725 | 0.802 | 0.765 | 0.709 | 0.839
2592 | 0.711 | 0.785 | 0.753 | 0.698 | 0.833
2593 | 0.705 | 0.775 | 0.74 | 0.698 | 0.821
2594 | 0.711 | 0.766 | 0.724 | 0.708 | 0.807
2595 | 0.725 | 0.747 | 0.719 | 0.719 | 0.797
2596 | 0.738 | 0.717 | 0.723 | 0.717 | 0.796
2597 | 0.741 | 0.695 | 0.729 | 0.703 | 0.8
2598 | 0.737 | 0.695 | 0.737 | 0.69 | 0.807
2599 | 0.734 | 0.7 | 0.745 | 0.692 | 0.816
2600 | 0.737 | 0.699 | 0.753 | 0.709 | 0.821
2601 | 0.745 | 0.697 | 0.76 | 0.728 | 0.826
2602 | 0.752 | 0.7 | 0.768 | 0.747 | 0.833
2603 | 0.759 | 0.702 | 0.772 | 0.761 | 0.835
2604 | 0.768 | 0.697 | 0.772 | 0.776 | 0.834
2605 | 0.775 | 0.683 | 0.77 | 0.785 | 0.829
2606 | 0.776 | 0.66 | 0.766 | 0.782 | 0.822
2607 | 0.773 | 0.619 | 0.756 | 0.772 | 0.816
2608 | 0.774 | 0.554 | 0.746 | 0.766 | 0.808
2609 | 0.785 | 0.485 | 0.744 | 0.769 | 0.806
2610 | 0.804 | 0.433 | 0.762 | 0.774 | 0.82
2611 | 0.829 | 0.4 | 0.796 | 0.786 | 0.846
2612 | 0.854 | 0.4 | 0.838 | 0.804 | 0.876
2613 | 0.874 | 0.423 | 0.876 | 0.823 | 0.903
2614 | 0.884 | 0.445 | 0.904 | 0.833 | 0.924
2615 | 0.885 | 0.478 | 0.918 | 0.829 | 0.937
2616 | 0.888 | 0.5 | 0.926 | 0.825 | 0.946
2617 | 0.897 | 0.472 | 0.935 | 0.838 | 0.954
2618 | 0.903 | 0.423 | 0.941 | 0.856 | 0.96
2619 | 0.909 | 0.403 | 0.944 | 0.866 | 0.963
2620 | 0.92 | 0.403 | 0.951 | 0.874 | 0.968
2621 | 0.935 | 0.405 | 0.958 | 0.89 | 0.973
2622 | 0.944 | 0.416 | 0.964 | 0.901 | 0.977
2623 | 0.948 | 0.423 | 0.968 | 0.908 | 0.979
2624 | 0.954 | 0.414 | 0.972 | 0.915 | 0.982
2625 | 0.957 | 0.423 | 0.978 | 0.924 | 0.985
2626 | 0.946 | 0.478 | 0.973 | 0.917 | 0.979
2627 | 0.922 | 0.571 | 0.967 | 0.893 | 0.972
2628 | 0.89 | 0.638 | 0.944 | 0.857 | 0.954
2629 | 0.846 | 0.666 | 0.925 | 0.816 | 0.936
2630 | 0.781 | 0.682 | 0.9 | 0.762 | 0.923
2631 | 0.683 | 0.697 | 0.858 | 0.69 | 0.898
2632 | 0.554 | 0.705 | 0.811 | 0.591 | 0.871
2633 | 0.4 | 0.701 | 0.753 | 0.487 | 0.842
2634 | 0.252 | 0.698 | 0.693 | 0.403 | 0.814
2635 | 0.141 | 0.703 | 0.637 | 0.336 | 0.787
2636 | 0.067 | 0.722 | 0.575 | 0.291 | 0.764
2637 | 0.029 | 0.744 | 0.507 | 0.266 | 0.737
2638 | 0.019 | 0.746 | 0.434 | 0.278 | 0.697
2639 | 0.023 | 0.734 | 0.319 | 0.318 | 0.637
2640 | 0.059 | 0.73 | 0.204 | 0.397 | 0.571
2641 | 0.126 | 0.736 | 0.138 | 0.518 | 0.492
2642 | 0.199 | 0.755 | 0.139 | 0.625 | 0.434
2643 | 0.27 | 0.781 | 0.145 | 0.705 | 0.374
2644 | 0.339 | 0.799 | 0.145 | 0.778 | 0.316
2645 | 0.441 | 0.81 | 0.154 | 0.833 | 0.267
2646 | 0.565 | 0.814 | 0.179 | 0.87 | 0.238
2647 | 0.658 | 0.817 | 0.238 | 0.891 | 0.234
2648 | 0.726 | 0.819 | 0.326 | 0.902 | 0.264
2649 | 0.794 | 0.82 | 0.443 | 0.913 | 0.336
2650 | 0.777 | 0.827 | 0.535 | 0.91 | 0.407
2651 | 0.781 | 0.833 | 0.612 | 0.897 | 0.458
2652 | 0.786 | 0.835 | 0.677 | 0.882 | 0.537
2653 | 0.779 | 0.838 | 0.714 | 0.869 | 0.594
2654 | 0.774 | 0.836 | 0.749 | 0.854 | 0.644
2655 | 0.768 | 0.826 | 0.767 | 0.846 | 0.678
2656 | 0.771 | 0.812 | 0.8 | 0.866 | 0.744
2657 | 0.794 | 0.798 | 0.827 | 0.897 | 0.803
2658 | 0.833 | 0.786 | 0.837 | 0.926 | 0.827
2659 | 0.876 | 0.781 | 0.867 | 0.948 | 0.868
2660 | 0.914 | 0.779 | 0.897 | 0.962 | 0.903
2661 | 0.942 | 0.773 | 0.921 | 0.966 | 0.926
2662 | 0.962 | 0.754 | 0.945 | 0.967 | 0.947
2663 | 0.972 | 0.724 | 0.962 | 0.965 | 0.964
2664 | 0.976 | 0.697 | 0.973 | 0.962 | 0.976
2665 | 0.976 | 0.676 | 0.98 | 0.957 | 0.983
2666 | 0.975 | 0.664 | 0.983 | 0.95 | 0.987
2667 | 0.973 | 0.663 | 0.985 | 0.942 | 0.989
2668 | 0.968 | 0.673 | 0.984 | 0.933 | 0.989
2669 | 0.96 | 0.697 | 0.981 | 0.922 | 0.989
2670 | 0.953 | 0.722 | 0.978 | 0.91 | 0.987
2671 | 0.949 | 0.744 | 0.975 | 0.902 | 0.986
2672 | 0.945 | 0.763 | 0.971 | 0.899 | 0.984
2673 | 0.94 | 0.804 | 0.968 | 0.893 | 0.982
2674 | 0.933 | 0.85 | 0.964 | 0.89 | 0.979
2675 | 0.925 | 0.888 | 0.958 | 0.89 | 0.976
2676 | 0.919 | 0.916 | 0.952 | 0.894 | 0.97
2677 | 0.916 | 0.94 | 0.945 | 0.898 | 0.964
2678 | 0.925 | 0.961 | 0.934 | 0.92 | 0.955
2679 | 0.935 | 0.976 | 0.93 | 0.937 | 0.944
2680 | 0.943 | 0.982 | 0.927 | 0.956 | 0.931
2681 | 0.952 | 0.973 | 0.92 | 0.968 | 0.92
2682 | 0.959 | 0.966 | 0.934 | 0.976 | 0.925
2683 | 0.966 | 0.969 | 0.95 | 0.97 | 0.935
2684 | 0.978 | 0.974 | 0.954 | 0.951 | 0.937
2685 | 0.974 | 0.976 | 0.955 | 0.954 | 0.939
2686 | 0.971 | 0.975 | 0.943 | 0.962 | 0.941
2687 | 0.966 | 0.974 | 0.901 | 0.964 | 0.905
2688 | 0.968 | 0.973 | 0.906 | 0.969 | 0.881
2689 | 0.97 | 0.973 | 0.947 | 0.972 | 0.912
2690 | 0.969 | 0.972 | 0.978 | 0.975 | 0.965
2691 | 0.972 | 0.971 | 0.981 | 0.981 | 0.98
2692 | 0.975 | 0.966 | 0.977 | 0.986 | 0.977
2693 | 0.979 | 0.961 | 0.975 | 0.987 | 0.973
2694 | 0.978 | 0.963 | 0.972 | 0.983 | 0.965
2695 | 0.979 | 0.967 | 0.969 | 0.978 | 0.961
2696 | 0.978 | 0.978 | 0.968 | 0.977 | 0.964
2697 | 0.978 | 0.987 | 0.965 | 0.979 | 0.961
2698 | 0.975 | 0.978 | 0.96 | 0.987 | 0.958
2699 | 0.98 | 0.978 | 0.948 | 0.992 | 0.95
2700 | 0.991 | 0.983 | 0.933 | 0.99 | 0.935
2701 | 0.991 | 0.987 | 0.927 | 0.984 | 0.915
2702 | 0.987 | 0.987 | 0.931 | 0.986 | 0.901
2703 | 0.982 | 0.984 | 0.93 | 0.987 | 0.896
2704 | 0.987 | 0.981 | 0.924 | 0.989 | 0.902
2705 | 0.99 | 0.98 | 0.917 | 0.989 | 0.87
2706 | 0.989 | 0.982 | 0.906 | 0.989 | 0.838
2707 | 0.99 | 0.984 | 0.909 | 0.991 | 0.826
2708 | 0.99 | 0.988 | 0.92 | 0.987 | 0.839
2709 | 0.99 | 0.99 | 0.929 | 0.987 | 0.862
2710 | 0.992 | 0.991 | 0.925 | 0.988 | 0.871
2711 | 0.988 | 0.992 | 0.905 | 0.99 | 0.862
2712 | 0.978 | 0.991 | 0.882 | 0.991 | 0.842
2713 | 0.966 | 0.985 | 0.87 | 0.991 | 0.837
2714 | 0.969 | 0.977 | 0.875 | 0.985 | 0.852
2715 | 0.977 | 0.972 | 0.884 | 0.979 | 0.874
2716 | 0.985 | 0.97 | 0.903 | 0.983 | 0.895
2717 | 0.987 | 0.97 | 0.927 | 0.984 | 0.917
2718 | 0.978 | 0.972 | 0.94 | 0.981 | 0.932
2719 | 0.961 | 0.968 | 0.944 | 0.987 | 0.938
2720 | 0.964 | 0.972 | 0.943 | 0.989 | 0.938
2721 | 0.954 | 0.972 | 0.939 | 0.983 | 0.933
2722 | 0.949 | 0.976 | 0.933 | 0.982 | 0.93
2723 | 0.944 | 0.982 | 0.927 | 0.987 | 0.925
2724 | 0.953 | 0.98 | 0.916 | 0.989 | 0.918
2725 | 0.964 | 0.977 | 0.905 | 0.989 | 0.903
2726 | 0.967 | 0.961 | 0.901 | 0.987 | 0.888
2727 | 0.967 | 0.955 | 0.909 | 0.987 | 0.889
2728 | 0.973 | 0.961 | 0.913 | 0.989 | 0.888
2729 | 0.974 | 0.966 | 0.902 | 0.991 | 0.879
2730 | 0.98 | 0.963 | 0.898 | 0.992 | 0.893
2731 | 0.99 | 0.96 | 0.885 | 0.99 | 0.902
2732 | 0.99 | 0.963 | 0.862 | 0.99 | 0.891
2733 | 0.992 | 0.966 | 0.853 | 0.991 | 0.864
2734 | 0.992 | 0.957 | 0.862 | 0.991 | 0.856
2735 | 0.989 | 0.916 | 0.879 | 0.991 | 0.86
2736 | 0.991 | 0.848 | 0.888 | 0.992 | 0.863
2737 | 0.987 | 0.845 | 0.92 | 0.991 | 0.884
2738 | 0.989 | 0.885 | 0.913 | 0.991 | 0.889
2739 | 0.987 | 0.85 | 0.892 | 0.987 | 0.896
2740 | 0.988 | 0.661 | 0.886 | 0.991 | 0.89
2741 | 0.991 | 0.545 | 0.897 | 0.992 | 0.892
2742 | 0.991 | 0.67 | 0.906 | 0.99 | 0.893
2743 | 0.991 | 0.773 | 0.925 | 0.988 | 0.898
2744 | 0.987 | 0.791 | 0.918 | 0.981 | 0.893
2745 | 0.982 | 0.783 | 0.934 | 0.962 | 0.892
2746 | 0.967 | 0.776 | 0.936 | 0.935 | 0.889
2747 | 0.949 | 0.793 | 0.926 | 0.902 | 0.9
2748 | 0.951 | 0.829 | 0.898 | 0.9 | 0.878
2749 | 0.931 | 0.861 | 0.859 | 0.884 | 0.806
2750 | 0.887 | 0.888 | 0.838 | 0.882 | 0.779
2751 | 0.858 | 0.932 | 0.78 | 0.874 | 0.753
2752 | 0.831 | 0.926 | 0.67 | 0.871 | 0.692
2753 | 0.822 | 0.898 | 0.563 | 0.879 | 0.596
2754 | 0.82 | 0.903 | 0.535 | 0.887 | 0.529
2755 | 0.814 | 0.898 | 0.495 | 0.909 | 0.485
2756 | 0.846 | 0.889 | 0.471 | 0.936 | 0.447
2757 | 0.87 | 0.858 | 0.509 | 0.939 | 0.447
2758 | 0.883 | 0.848 | 0.525 | 0.935 | 0.444
2759 | 0.895 | 0.814 | 0.525 | 0.92 | 0.44
2760 | 0.888 | 0.734 | 0.532 | 0.916 | 0.437
2761 | 0.866 | 0.609 | 0.536 | 0.921 | 0.454
2762 | 0.872 | 0.591 | 0.575 | 0.887 | 0.492
2763 | 0.9 | 0.45 | 0.628 | 0.857 | 0.549
2764 | 0.917 | 0.452 | 0.705 | 0.845 | 0.624
2765 | 0.851 | 0.426 | 0.788 | 0.816 | 0.726
2766 | 0.825 | 0.41 | 0.814 | 0.778 | 0.776
2767 | 0.816 | 0.405 | 0.82 | 0.761 | 0.795
2768 | 0.838 | 0.43 | 0.818 | 0.77 | 0.804
2769 | 0.851 | 0.417 | 0.832 | 0.807 | 0.812
2770 | 0.835 | 0.469 | 0.822 | 0.814 | 0.818
2771 | 0.834 | 0.453 | 0.694 | 0.788 | 0.749
2772 | 0.827 | 0.42 | 0.538 | 0.759 | 0.582
2773 | 0.811 | 0.411 | 0.504 | 0.7 | 0.463
2774 | 0.807 | 0.432 | 0.514 | 0.709 | 0.441
2775 | 0.816 | 0.498 | 0.477 | 0.757 | 0.437
2776 | 0.743 | 0.585 | 0.444 | 0.748 | 0.391
2777 | 0.748 | 0.682 | 0.353 | 0.736 | 0.284
2778 | 0.759 | 0.689 | 0.308 | 0.725 | 0.189
2779 | 0.775 | 0.722 | 0.335 | 0.715 | 0.182
2780 | 0.749 | 0.756 | 0.329 | 0.697 | 0.188
2781 | 0.705 | 0.804 | 0.279 | 0.719 | 0.163
2782 | 0.663 | 0.826 | 0.233 | 0.737 | 0.122
2783 | 0.591 | 0.837 | 0.195 | 0.761 | 0.091
2784 | 0.538 | 0.836 | 0.172 | 0.781 | 0.077
2785 | 0.508 | 0.836 | 0.145 | 0.797 | 0.064
2786 | 0.488 | 0.838 | 0.128 | 0.794 | 0.057
2787 | 0.488 | 0.83 | 0.14 | 0.787 | 0.097
2788 | 0.503 | 0.819 | 0.166 | 0.808 | 0.17
2789 | 0.545 | 0.814 | 0.167 | 0.837 | 0.186
2790 | 0.529 | 0.816 | 0.192 | 0.846 | 0.196
2791 | 0.426 | 0.81 | 0.282 | 0.816 | 0.259
2792 | 0.384 | 0.818 | 0.371 | 0.798 | 0.42
2793 | 0.384 | 0.798 | 0.265 | 0.792 | 0.439
2794 | 0.377 | 0.786 | 0.103 | 0.782 | 0.297
2795 | 0.379 | 0.796 | 0.045 | 0.779 | 0.141
2796 | 0.372 | 0.788 | 0.039 | 0.773 | 0.065
2797 | 0.384 | 0.757 | 0.075 | 0.769 | 0.051
2798 | 0.42 | 0.697 | 0.105 | 0.752 | 0.078
2799 | 0.455 | 0.639 | 0.143 | 0.715 | 0.139
2800 | 0.487 | 0.615 | 0.162 | 0.655 | 0.175
2801 | 0.5 | 0.628 | 0.17 | 0.583 | 0.175
2802 | 0.498 | 0.702 | 0.169 | 0.525 | 0.17
2803 | 0.469 | 0.756 | 0.165 | 0.439 | 0.177
2804 | 0.386 | 0.78 | 0.192 | 0.329 | 0.199
2805 | 0.36 | 0.778 | 0.214 | 0.278 | 0.258
2806 | 0.27 | 0.729 | 0.205 | 0.233 | 0.271
2807 | 0.164 | 0.69 | 0.251 | 0.158 | 0.343
2808 | 0.112 | 0.661 | 0.286 | 0.11 | 0.37
2809 | 0.075 | 0.613 | 0.348 | 0.069 | 0.399
2810 | 0.049 | 0.571 | 0.391 | 0.033 | 0.439
2811 | 0.039 | 0.526 | 0.404 | 0.027 | 0.45
2812 | 0.045 | 0.441 | 0.43 | 0.02 | 0.467
2813 | 0.067 | 0.35 | 0.464 | 0.021 | 0.498
2814 | 0.104 | 0.335 | 0.463 | 0.036 | 0.494
2815 | 0.131 | 0.254 | 0.426 | 0.041 | 0.436
2816 | 0.197 | 0.209 | 0.403 | 0.04 | 0.361
2817 | 0.228 | 0.242 | 0.431 | 0.051 | 0.348
2818 | 0.244 | 0.225 | 0.386 | 0.062 | 0.328
2819 | 0.27 | 0.174 | 0.31 | 0.065 | 0.255
2820 | 0.296 | 0.145 | 0.311 | 0.085 | 0.233
2821 | 0.344 | 0.163 | 0.389 | 0.115 | 0.294
2822 | 0.374 | 0.198 | 0.482 | 0.16 | 0.393
2823 | 0.407 | 0.239 | 0.545 | 0.196 | 0.48
2824 | 0.44 | 0.27 | 0.581 | 0.234 | 0.532
2825 | 0.493 | 0.295 | 0.591 | 0.263 | 0.547
2826 | 0.525 | 0.326 | 0.6 | 0.291 | 0.558
2827 | 0.528 | 0.331 | 0.606 | 0.318 | 0.575
2828 | 0.492 | 0.319 | 0.594 | 0.304 | 0.589
2829 | 0.406 | 0.268 | 0.552 | 0.262 | 0.584
2830 | 0.308 | 0.226 | 0.482 | 0.206 | 0.545
2831 | 0.24 | 0.214 | 0.403 | 0.19 | 0.474
2832 | 0.206 | 0.206 | 0.338 | 0.228 | 0.401
2833 | 0.193 | 0.195 | 0.299 | 0.303 | 0.343
2834 | 0.212 | 0.207 | 0.282 | 0.397 | 0.321
2835 | 0.255 | 0.25 | 0.285 | 0.49 | 0.321
2836 | 0.295 | 0.32 | 0.291 | 0.54 | 0.336
2837 | 0.314 | 0.381 | 0.296 | 0.545 | 0.353
2838 | 0.314 | 0.433 | 0.282 | 0.522 | 0.343
2839 | 0.294 | 0.477 | 0.25 | 0.484 | 0.315
2840 | 0.251 | 0.49 | 0.215 | 0.444 | 0.279
2841 | 0.208 | 0.488 | 0.183 | 0.401 | 0.246
2842 | 0.181 | 0.495 | 0.155 | 0.356 | 0.222
2843 | 0.16 | 0.491 | 0.131 | 0.319 | 0.214
2844 | 0.138 | 0.457 | 0.123 | 0.28 | 0.226
2845 | 0.132 | 0.414 | 0.148 | 0.24 | 0.275
2846 | 0.147 | 0.409 | 0.219 | 0.197 | 0.369
2847 | 0.186 | 0.447 | 0.32 | 0.177 | 0.466
2848 | 0.244 | 0.502 | 0.403 | 0.194 | 0.525
2849 | 0.305 | 0.55 | 0.45 | 0.233 | 0.552
2850 | 0.348 | 0.578 | 0.474 | 0.266 | 0.562
2851 | 0.36 | 0.579 | 0.495 | 0.287 | 0.569
2852 | 0.348 | 0.547 | 0.515 | 0.296 | 0.578
2853 | 0.328 | 0.501 | 0.535 | 0.282 | 0.581
2854 | 0.313 | 0.426 | 0.536 | 0.243 | 0.566
2855 | 0.296 | 0.343 | 0.52 | 0.183 | 0.541
2856 | 0.276 | 0.282 | 0.508 | 0.125 | 0.527
2857 | 0.255 | 0.247 | 0.511 | 0.082 | 0.537
2858 | 0.242 | 0.25 | 0.526 | 0.061 | 0.553
2859 | 0.237 | 0.276 | 0.539 | 0.061 | 0.558
2860 | 0.233 | 0.313 | 0.538 | 0.078 | 0.549
2861 | 0.228 | 0.344 | 0.527 | 0.092 | 0.53
2862 | 0.223 | 0.379 | 0.509 | 0.104 | 0.51
2863 | 0.217 | 0.425 | 0.489 | 0.122 | 0.495
2864 | 0.226 | 0.468 | 0.489 | 0.152 | 0.494
2865 | 0.253 | 0.495 | 0.519 | 0.186 | 0.516
2866 | 0.281 | 0.484 | 0.555 | 0.2 | 0.545
2867 | 0.294 | 0.454 | 0.586 | 0.2 | 0.57
2868 | 0.291 | 0.433 | 0.606 | 0.199 | 0.591
2869 | 0.277 | 0.429 | 0.616 | 0.211 | 0.607
2870 | 0.27 | 0.437 | 0.603 | 0.236 | 0.609
2871 | 0.283 | 0.45 | 0.586 | 0.266 | 0.603
2872 | 0.318 | 0.445 | 0.584 | 0.275 | 0.599
2873 | 0.354 | 0.423 | 0.607 | 0.27 | 0.603
2874 | 0.381 | 0.399 | 0.631 | 0.266 | 0.603
2875 | 0.392 | 0.386 | 0.637 | 0.267 | 0.599
2876 | 0.392 | 0.373 | 0.653 | 0.265 | 0.615
2877 | 0.396 | 0.371 | 0.662 | 0.264 | 0.631
2878 | 0.408 | 0.38 | 0.671 | 0.269 | 0.642
2879 | 0.423 | 0.414 | 0.681 | 0.283 | 0.647
2880 | 0.455 | 0.458 | 0.687 | 0.3 | 0.641
2881 | 0.487 | 0.492 | 0.692 | 0.316 | 0.631
2882 | 0.498 | 0.508 | 0.685 | 0.328 | 0.62
2883 | 0.522 | 0.512 | 0.672 | 0.347 | 0.614
2884 | 0.522 | 0.498 | 0.686 | 0.36 | 0.622
2885 | 0.508 | 0.471 | 0.698 | 0.358 | 0.625
2886 | 0.518 | 0.444 | 0.695 | 0.35 | 0.619
2887 | 0.525 | 0.417 | 0.672 | 0.346 | 0.612
2888 | 0.527 | 0.394 | 0.655 | 0.35 | 0.628
2889 | 0.519 | 0.386 | 0.67 | 0.366 | 0.675
2890 | 0.521 | 0.4 | 0.685 | 0.386 | 0.701
2891 | 0.53 | 0.426 | 0.709 | 0.398 | 0.73
2892 | 0.538 | 0.452 | 0.741 | 0.413 | 0.764
2893 | 0.545 | 0.467 | 0.763 | 0.435 | 0.794
2894 | 0.564 | 0.461 | 0.781 | 0.469 | 0.826
2895 | 0.594 | 0.45 | 0.819 | 0.504 | 0.866
2896 | 0.644 | 0.435 | 0.865 | 0.54 | 0.896
2897 | 0.707 | 0.434 | 0.901 | 0.607 | 0.909
2898 | 0.774 | 0.45 | 0.919 | 0.67 | 0.904
2899 | 0.839 | 0.477 | 0.92 | 0.737 | 0.893
2900 | 0.888 | 0.509 | 0.909 | 0.792 | 0.875
2901 | 0.91 | 0.564 | 0.889 | 0.829 | 0.865
2902 | 0.92 | 0.631 | 0.884 | 0.851 | 0.88
2903 | 0.932 | 0.686 | 0.903 | 0.88 | 0.919
2904 | 0.941 | 0.724 | 0.931 | 0.914 | 0.949
2905 | 0.945 | 0.764 | 0.956 | 0.939 | 0.967
2906 | 0.95 | 0.812 | 0.972 | 0.955 | 0.977
2907 | 0.957 | 0.84 | 0.981 | 0.961 | 0.984
2908 | 0.967 | 0.864 | 0.984 | 0.958 | 0.987
2909 | 0.972 | 0.888 | 0.986 | 0.954 | 0.988
2910 | 0.97 | 0.909 | 0.988 | 0.955 | 0.989
2911 | 0.971 | 0.914 | 0.99 | 0.956 | 0.99
2912 | 0.98 | 0.918 | 0.991 | 0.952 | 0.991
2913 | 0.986 | 0.915 | 0.991 | 0.952 | 0.991
2914 | 0.986 | 0.904 | 0.992 | 0.96 | 0.991
2915 | 0.985 | 0.886 | 0.992 | 0.968 | 0.991
2916 | 0.987 | 0.881 | 0.992 | 0.972 | 0.991
2917 | 0.988 | 0.898 | 0.992 | 0.974 | 0.992
2918 | 0.989 | 0.926 | 0.992 | 0.976 | 0.992
2919 | 0.989 | 0.949 | 0.992 | 0.979 | 0.991
2920 | 0.99 | 0.96 | 0.991 | 0.982 | 0.991
2921 | 0.989 | 0.964 | 0.991 | 0.982 | 0.99
2922 | 0.988 | 0.965 | 0.99 | 0.981 | 0.989
2923 | 0.985 | 0.963 | 0.987 | 0.978 | 0.986
2924 | 0.982 | 0.956 | 0.983 | 0.972 | 0.979
2925 | 0.977 | 0.948 | 0.974 | 0.966 | 0.969
2926 | 0.973 | 0.942 | 0.963 | 0.963 | 0.958
2927 | 0.971 | 0.937 | 0.953 | 0.961 | 0.949
2928 | 0.972 | 0.935 | 0.95 | 0.964 | 0.949
2929 | 0.977 | 0.936 | 0.955 | 0.971 | 0.957
2930 | 0.983 | 0.94 | 0.958 | 0.978 | 0.958
2931 | 0.986 | 0.946 | 0.96 | 0.984 | 0.956
2932 | 0.986 | 0.948 | 0.951 | 0.986 | 0.941
2933 | 0.985 | 0.947 | 0.931 | 0.986 | 0.905
2934 | 0.984 | 0.95 | 0.897 | 0.987 | 0.868
2935 | 0.982 | 0.963 | 0.865 | 0.987 | 0.884
2936 | 0.978 | 0.976 | 0.881 | 0.988 | 0.935
2937 | 0.974 | 0.983 | 0.935 | 0.989 | 0.967
2938 | 0.977 | 0.987 | 0.971 | 0.99 | 0.978
2939 | 0.986 | 0.989 | 0.983 | 0.989 | 0.983
2940 | 0.991 | 0.989 | 0.987 | 0.99 | 0.988
2941 | 0.99 | 0.989 | 0.99 | 0.991 | 0.991
2942 | 0.99 | 0.989 | 0.992 | 0.991 | 0.992
2943 | 0.992 | 0.99 | 0.991 | 0.99 | 0.991
2944 | 0.989 | 0.99 | 0.99 | 0.99 | 0.991
2945 | 0.988 | 0.99 | 0.988 | 0.991 | 0.991
2946 | 0.985 | 0.99 | 0.988 | 0.989 | 0.991
2947 | 0.981 | 0.99 | 0.989 | 0.988 | 0.991
2948 | 0.982 | 0.991 | 0.99 | 0.985 | 0.992
2949 | 0.985 | 0.992 | 0.991 | 0.985 | 0.991
2950 | 0.987 | 0.992 | 0.992 | 0.987 | 0.99
2951 | 0.99 | 0.992 | 0.99 | 0.989 | 0.986
2952 | 0.991 | 0.992 | 0.986 | 0.99 | 0.981
2953 | 0.992 | 0.992 | 0.981 | 0.991 | 0.979
2954 | 0.99 | 0.992 | 0.979 | 0.992 | 0.98
2955 | 0.987 | 0.992 | 0.98 | 0.992 | 0.983
2956 | 0.984 | 0.992 | 0.983 | 0.991 | 0.985
2957 | 0.984 | 0.992 | 0.986 | 0.988 | 0.988
2958 | 0.986 | 0.992 | 0.988 | 0.986 | 0.99
2959 | 0.987 | 0.99 | 0.99 | 0.985 | 0.991
2960 | 0.988 | 0.984 | 0.991 | 0.986 | 0.991
2961 | 0.989 | 0.973 | 0.991 | 0.987 | 0.991
2962 | 0.99 | 0.961 | 0.991 | 0.989 | 0.991
2963 | 0.99 | 0.953 | 0.991 | 0.989 | 0.99
2964 | 0.991 | 0.953 | 0.99 | 0.989 | 0.986
2965 | 0.991 | 0.962 | 0.988 | 0.989 | 0.982
2966 | 0.99 | 0.973 | 0.986 | 0.99 | 0.979
2967 | 0.991 | 0.98 | 0.985 | 0.99 | 0.976
2968 | 0.991 | 0.985 | 0.983 | 0.991 | 0.972
2969 | 0.99 | 0.989 | 0.978 | 0.991 | 0.964
2970 | 0.989 | 0.991 | 0.97 | 0.991 | 0.955
2971 | 0.986 | 0.992 | 0.961 | 0.991 | 0.943
2972 | 0.981 | 0.992 | 0.946 | 0.989 | 0.923
2973 | 0.974 | 0.992 | 0.923 | 0.985 | 0.897
2974 | 0.963 | 0.991 | 0.897 | 0.979 | 0.874
2975 | 0.948 | 0.989 | 0.87 | 0.97 | 0.853
2976 | 0.932 | 0.984 | 0.843 | 0.959 | 0.838
2977 | 0.917 | 0.977 | 0.83 | 0.949 | 0.838
2978 | 0.914 | 0.971 | 0.84 | 0.942 | 0.857
2979 | 0.926 | 0.967 | 0.872 | 0.942 | 0.887
2980 | 0.945 | 0.956 | 0.903 | 0.947 | 0.905
2981 | 0.958 | 0.94 | 0.922 | 0.955 | 0.912
2982 | 0.967 | 0.931 | 0.929 | 0.96 | 0.91
2983 | 0.977 | 0.92 | 0.927 | 0.962 | 0.902
2984 | 0.983 | 0.913 | 0.919 | 0.97 | 0.891
2985 | 0.983 | 0.911 | 0.909 | 0.98 | 0.884
2986 | 0.978 | 0.92 | 0.905 | 0.983 | 0.884
2987 | 0.972 | 0.936 | 0.904 | 0.983 | 0.895
2988 | 0.968 | 0.947 | 0.911 | 0.981 | 0.914
2989 | 0.963 | 0.957 | 0.923 | 0.978 | 0.93
2990 | 0.959 | 0.962 | 0.934 | 0.975 | 0.936
2991 | 0.959 | 0.966 | 0.938 | 0.972 | 0.933
2992 | 0.96 | 0.973 | 0.937 | 0.969 | 0.931
2993 | 0.962 | 0.978 | 0.936 | 0.969 | 0.93
2994 | 0.966 | 0.978 | 0.935 | 0.969 | 0.926
2995 | 0.97 | 0.975 | 0.932 | 0.97 | 0.92
2996 | 0.972 | 0.972 | 0.928 | 0.973 | 0.91
2997 | 0.971 | 0.968 | 0.921 | 0.977 | 0.901
2998 | 0.971 | 0.968 | 0.919 | 0.98 | 0.901
2999 | 0.97 | 0.969 | 0.923 | 0.981 | 0.914
3000 | 0.967 | 0.971 | 0.934 | 0.98 | 0.929
3001 | 0.963 | 0.971 | 0.946 | 0.978 | 0.942
3002 | 0.962 | 0.97 | 0.955 | 0.977 | 0.951
3003 | 0.962 | 0.97 | 0.963 | 0.973 | 0.958
3004 | 0.963 | 0.968 | 0.97 | 0.969 | 0.963
3005 | 0.967 | 0.969 | 0.972 | 0.966 | 0.961
3006 | 0.971 | 0.969 | 0.971 | 0.963 | 0.959
3007 | 0.971 | 0.968 | 0.967 | 0.959 | 0.957
3008 | 0.969 | 0.963 | 0.966 | 0.958 | 0.955
3009 | 0.972 | 0.955 | 0.963 | 0.954 | 0.946
3010 | 0.975 | 0.946 | 0.951 | 0.951 | 0.935
3011 | 0.972 | 0.935 | 0.937 | 0.948 | 0.929
3012 | 0.966 | 0.926 | 0.932 | 0.942 | 0.93
3013 | 0.96 | 0.919 | 0.933 | 0.938 | 0.933
3014 | 0.955 | 0.911 | 0.938 | 0.94 | 0.935
3015 | 0.95 | 0.901 | 0.943 | 0.944 | 0.936
3016 | 0.948 | 0.892 | 0.948 | 0.95 | 0.938
3017 | 0.946 | 0.89 | 0.953 | 0.953 | 0.937
3018 | 0.941 | 0.898 | 0.952 | 0.949 | 0.93
3019 | 0.939 | 0.905 | 0.945 | 0.938 | 0.92
3020 | 0.938 | 0.902 | 0.932 | 0.922 | 0.908
3021 | 0.936 | 0.89 | 0.918 | 0.904 | 0.895
3022 | 0.919 | 0.867 | 0.904 | 0.88 | 0.882
3023 | 0.888 | 0.84 | 0.89 | 0.85 | 0.86
3024 | 0.853 | 0.81 | 0.873 | 0.824 | 0.836
3025 | 0.816 | 0.775 | 0.85 | 0.796 | 0.811
3026 | 0.773 | 0.745 | 0.824 | 0.77 | 0.781
3027 | 0.722 | 0.713 | 0.791 | 0.746 | 0.744
3028 | 0.672 | 0.664 | 0.749 | 0.722 | 0.7
3029 | 0.628 | 0.608 | 0.702 | 0.701 | 0.652
3030 | 0.588 | 0.559 | 0.659 | 0.686 | 0.603
3031 | 0.557 | 0.508 | 0.62 | 0.666 | 0.558
3032 | 0.533 | 0.45 | 0.585 | 0.636 | 0.522
3033 | 0.511 | 0.393 | 0.542 | 0.597 | 0.482
3034 | 0.487 | 0.349 | 0.504 | 0.544 | 0.451
3035 | 0.451 | 0.318 | 0.468 | 0.458 | 0.427
3036 | 0.405 | 0.298 | 0.42 | 0.379 | 0.392
3037 | 0.345 | 0.294 | 0.36 | 0.335 | 0.345
3038 | 0.291 | 0.287 | 0.3 | 0.313 | 0.294
3039 | 0.253 | 0.263 | 0.247 | 0.297 | 0.247
3040 | 0.239 | 0.232 | 0.219 | 0.284 | 0.218
3041 | 0.244 | 0.2 | 0.208 | 0.272 | 0.204
3042 | 0.249 | 0.166 | 0.203 | 0.256 | 0.193
3043 | 0.245 | 0.132 | 0.188 | 0.245 | 0.178
3044 | 0.221 | 0.094 | 0.142 | 0.226 | 0.143
3045 | 0.189 | 0.06 | 0.092 | 0.2 | 0.1
3046 | 0.151 | 0.035 | 0.049 | 0.18 | 0.058
3047 | 0.117 | 0.019 | 0.022 | 0.156 | 0.028
3048 | 0.098 | 0.01 | 0.011 | 0.127 | 0.013
3049 | 0.096 | 0.005 | 0.009 | 0.095 | 0.008
3050 | 0.093 | 0.008 | 0.013 | 0.065 | 0.011
3051 | 0.085 | 0.024 | 0.021 | 0.039 | 0.019
3052 | 0.07 | 0.083 | 0.029 | 0.024 | 0.03
3053 | 0.048 | 0.189 | 0.035 | 0.017 | 0.041
3054 | 0.031 | 0.32 | 0.038 | 0.017 | 0.049
3055 | 0.024 | 0.441 | 0.04 | 0.021 | 0.053
3056 | 0.023 | 0.561 | 0.048 | 0.03 | 0.061
3057 | 0.021 | 0.672 | 0.062 | 0.037 | 0.076
3058 | 0.019 | 0.759 | 0.078 | 0.044 | 0.095
3059 | 0.015 | 0.82 | 0.088 | 0.061 | 0.113
3060 | 0.013 | 0.867 | 0.087 | 0.103 | 0.126
3061 | 0.013 | 0.897 | 0.079 | 0.161 | 0.131
3062 | 0.018 | 0.921 | 0.074 | 0.217 | 0.133
3063 | 0.026 | 0.94 | 0.075 | 0.268 | 0.137
3064 | 0.028 | 0.953 | 0.08 | 0.305 | 0.142
3065 | 0.024 | 0.961 | 0.078 | 0.324 | 0.146
3066 | 0.017 | 0.963 | 0.065 | 0.342 | 0.142
3067 | 0.013 | 0.968 | 0.046 | 0.369 | 0.124
3068 | 0.016 | 0.976 | 0.028 | 0.4 | 0.096
3069 | 0.025 | 0.982 | 0.017 | 0.43 | 0.072
3070 | 0.036 | 0.987 | 0.012 | 0.458 | 0.057
3071 | 0.049 | 0.989 | 0.013 | 0.492 | 0.051
3072 | 0.07 | 0.99 | 0.015 | 0.538 | 0.049
3073 | 0.116 | 0.99 | 0.019 | 0.586 | 0.045
3074 | 0.182 | 0.99 | 0.025 | 0.628 | 0.04
3075 | 0.242 | 0.989 | 0.039 | 0.668 | 0.04
3076 | 0.298 | 0.988 | 0.062 | 0.709 | 0.044
3077 | 0.363 | 0.986 | 0.102 | 0.751 | 0.058
3078 | 0.446 | 0.982 | 0.17 | 0.791 | 0.105
3079 | 0.535 | 0.975 | 0.263 | 0.817 | 0.186
3080 | 0.613 | 0.969 | 0.389 | 0.831 | 0.303
3081 | 0.67 | 0.962 | 0.535 | 0.838 | 0.461
3082 | 0.715 | 0.957 | 0.641 | 0.845 | 0.596
3083 | 0.747 | 0.954 | 0.717 | 0.848 | 0.685
3084 | 0.785 | 0.952 | 0.781 | 0.848 | 0.758
3085 | 0.817 | 0.955 | 0.818 | 0.85 | 0.811
3086 | 0.833 | 0.96 | 0.831 | 0.853 | 0.84
3087 | 0.84 | 0.963 | 0.835 | 0.86 | 0.852
3088 | 0.852 | 0.963 | 0.83 | 0.869 | 0.85
3089 | 0.86 | 0.962 | 0.827 | 0.879 | 0.837
3090 | 0.862 | 0.961 | 0.814 | 0.884 | 0.816
3091 | 0.856 | 0.955 | 0.79 | 0.882 | 0.777
3092 | 0.841 | 0.942 | 0.757 | 0.874 | 0.723
3093 | 0.826 | 0.926 | 0.71 | 0.867 | 0.663
3094 | 0.808 | 0.91 | 0.67 | 0.863 | 0.607
3095 | 0.822 | 0.901 | 0.652 | 0.861 | 0.581
3096 | 0.853 | 0.897 | 0.668 | 0.861 | 0.594
3097 | 0.861 | 0.9 | 0.7 | 0.861 | 0.631
3098 | 0.863 | 0.902 | 0.727 | 0.856 | 0.671
3099 | 0.865 | 0.904 | 0.742 | 0.847 | 0.692
3100 | 0.861 | 0.898 | 0.753 | 0.832 | 0.69
3101 | 0.853 | 0.884 | 0.775 | 0.814 | 0.684
3102 | 0.838 | 0.862 | 0.779 | 0.793 | 0.684
3103 | 0.825 | 0.826 | 0.777 | 0.769 | 0.692
3104 | 0.822 | 0.778 | 0.773 | 0.744 | 0.698
3105 | 0.82 | 0.726 | 0.774 | 0.723 | 0.708
3106 | 0.814 | 0.679 | 0.778 | 0.711 | 0.723
3107 | 0.8 | 0.632 | 0.779 | 0.688 | 0.742
3108 | 0.786 | 0.585 | 0.778 | 0.661 | 0.757
3109 | 0.773 | 0.538 | 0.782 | 0.633 | 0.773
3110 | 0.75 | 0.487 | 0.791 | 0.603 | 0.792
3111 | 0.722 | 0.443 | 0.798 | 0.578 | 0.815
3112 | 0.701 | 0.395 | 0.796 | 0.542 | 0.821
3113 | 0.675 | 0.338 | 0.788 | 0.509 | 0.813
3114 | 0.631 | 0.279 | 0.778 | 0.475 | 0.797
3115 | 0.571 | 0.221 | 0.766 | 0.423 | 0.773
3116 | 0.49 | 0.17 | 0.737 | 0.352 | 0.737
3117 | 0.403 | 0.128 | 0.699 | 0.272 | 0.691
3118 | 0.332 | 0.102 | 0.67 | 0.205 | 0.655
3119 | 0.295 | 0.094 | 0.645 | 0.164 | 0.638
3120 | 0.287 | 0.103 | 0.619 | 0.144 | 0.626
3121 | 0.295 | 0.123 | 0.594 | 0.139 | 0.622
3122 | 0.304 | 0.149 | 0.583 | 0.146 | 0.628
3123 | 0.31 | 0.171 | 0.586 | 0.158 | 0.637
3124 | 0.317 | 0.185 | 0.584 | 0.166 | 0.631
3125 | 0.328 | 0.192 | 0.578 | 0.168 | 0.613
3126 | 0.331 | 0.205 | 0.563 | 0.163 | 0.588
3127 | 0.319 | 0.218 | 0.53 | 0.152 | 0.55
3128 | 0.297 | 0.223 | 0.508 | 0.14 | 0.526
3129 | 0.276 | 0.218 | 0.509 | 0.129 | 0.525
3130 | 0.253 | 0.207 | 0.532 | 0.115 | 0.545
3131 | 0.233 | 0.196 | 0.565 | 0.095 | 0.581
3132 | 0.226 | 0.199 | 0.608 | 0.082 | 0.621
3133 | 0.238 | 0.233 | 0.655 | 0.084 | 0.661
3134 | 0.27 | 0.3 | 0.695 | 0.099 | 0.696
3135 | 0.318 | 0.392 | 0.733 | 0.129 | 0.729
3136 | 0.389 | 0.471 | 0.768 | 0.177 | 0.757
3137 | 0.476 | 0.519 | 0.795 | 0.245 | 0.774
3138 | 0.553 | 0.558 | 0.816 | 0.321 | 0.783
3139 | 0.611 | 0.596 | 0.823 | 0.394 | 0.775
3140 | 0.647 | 0.614 | 0.816 | 0.447 | 0.746
3141 | 0.664 | 0.616 | 0.794 | 0.473 | 0.695
3142 | 0.666 | 0.603 | 0.766 | 0.468 | 0.64
3143 | 0.644 | 0.586 | 0.727 | 0.445 | 0.594
3144 | 0.608 | 0.581 | 0.687 | 0.42 | 0.561
3145 | 0.571 | 0.598 | 0.662 | 0.402 | 0.547
3146 | 0.549 | 0.612 | 0.65 | 0.39 | 0.541
3147 | 0.556 | 0.631 | 0.637 | 0.397 | 0.522
3148 | 0.571 | 0.658 | 0.602 | 0.404 | 0.475
3149 | 0.56 | 0.661 | 0.532 | 0.403 | 0.389
3150 | 0.541 | 0.626 | 0.447 | 0.389 | 0.292
3151 | 0.481 | 0.594 | 0.353 | 0.371 | 0.224
3152 | 0.386 | 0.538 | 0.27 | 0.306 | 0.205
3153 | 0.318 | 0.468 | 0.274 | 0.224 | 0.259
3154 | 0.318 | 0.386 | 0.378 | 0.171 | 0.42
3155 | 0.386 | 0.313 | 0.545 | 0.15 | 0.619
3156 | 0.527 | 0.263 | 0.698 | 0.185 | 0.757
3157 | 0.663 | 0.243 | 0.804 | 0.243 | 0.818
3158 | 0.745 | 0.233 | 0.837 | 0.315 | 0.819
3159 | 0.793 | 0.251 | 0.827 | 0.373 | 0.808
3160 | 0.819 | 0.243 | 0.807 | 0.411 | 0.808
3161 | 0.808 | 0.239 | 0.777 | 0.41 | 0.787
3162 | 0.76 | 0.224 | 0.749 | 0.37 | 0.753
3163 | 0.685 | 0.18 | 0.699 | 0.32 | 0.701
3164 | 0.587 | 0.138 | 0.625 | 0.267 | 0.637
3165 | 0.501 | 0.11 | 0.543 | 0.239 | 0.561
3166 | 0.42 | 0.101 | 0.474 | 0.227 | 0.503
3167 | 0.34 | 0.109 | 0.412 | 0.218 | 0.44
3168 | 0.267 | 0.132 | 0.347 | 0.203 | 0.372
3169 | 0.2 | 0.151 | 0.29 | 0.182 | 0.313
3170 | 0.145 | 0.166 | 0.25 | 0.155 | 0.264
3171 | 0.087 | 0.176 | 0.2 | 0.114 | 0.203
3172 | 0.034 | 0.163 | 0.126 | 0.074 | 0.115
3173 | 0.008 | 0.127 | 0.052 | 0.06 | 0.049
3174 | 0.003 | 0.09 | 0.023 | 0.075 | 0.024
3175 | 0.014 | 0.07 | 0.009 | 0.109 | 0.014
3176 | 0.075 | 0.076 | 0.011 | 0.175 | 0.021
3177 | 0.166 | 0.105 | 0.04 | 0.27 | 0.064
3178 | 0.246 | 0.16 | 0.095 | 0.353 | 0.131
3179 | 0.294 | 0.235 | 0.139 | 0.386 | 0.192
3180 | 0.335 | 0.316 | 0.189 | 0.389 | 0.253
3181 | 0.374 | 0.392 | 0.254 | 0.404 | 0.325
3182 | 0.386 | 0.46 | 0.333 | 0.414 | 0.412
3183 | 0.384 | 0.494 | 0.399 | 0.407 | 0.5
3184 | 0.41 | 0.497 | 0.451 | 0.381 | 0.564
3185 | 0.429 | 0.461 | 0.501 | 0.341 | 0.621
3186 | 0.436 | 0.377 | 0.529 | 0.296 | 0.656
3187 | 0.434 | 0.295 | 0.559 | 0.251 | 0.692
3188 | 0.45 | 0.248 | 0.606 | 0.232 | 0.739
3189 | 0.488 | 0.221 | 0.655 | 0.252 | 0.782
3190 | 0.517 | 0.188 | 0.706 | 0.294 | 0.814
3191 | 0.535 | 0.166 | 0.739 | 0.337 | 0.837
3192 | 0.535 | 0.167 | 0.75 | 0.363 | 0.844
3193 | 0.51 | 0.186 | 0.758 | 0.353 | 0.852
3194 | 0.508 | 0.187 | 0.774 | 0.324 | 0.864
3195 | 0.538 | 0.157 | 0.79 | 0.331 | 0.869
3196 | 0.525 | 0.119 | 0.795 | 0.437 | 0.869
3197 | 0.498 | 0.125 | 0.807 | 0.357 | 0.873
3198 | 0.528 | 0.279 | 0.819 | 0.361 | 0.872
3199 | 0.571 | 0.266 | 0.816 | 0.419 | 0.861
3200 | 0.596 | 0.259 | 0.804 | 0.461 | 0.846
3201 | 0.588 | 0.349 | 0.786 | 0.476 | 0.827
3202 | 0.558 | 0.42 | 0.759 | 0.472 | 0.804
3203 | 0.522 | 0.476 | 0.725 | 0.442 | 0.77
3204 | 0.505 | 0.495 | 0.687 | 0.406 | 0.731
3205 | 0.461 | 0.475 | 0.625 | 0.389 | 0.665
3206 | 0.414 | 0.464 | 0.528 | 0.335 | 0.574
3207 | 0.351 | 0.471 | 0.416 | 0.275 | 0.478
3208 | 0.257 | 0.411 | 0.325 | 0.203 | 0.376
3209 | 0.187 | 0.373 | 0.258 | 0.119 | 0.3
3210 | 0.141 | 0.319 | 0.208 | 0.06 | 0.249
3211 | 0.112 | 0.244 | 0.173 | 0.029 | 0.218
3212 | 0.098 | 0.18 | 0.147 | 0.021 | 0.194
3213 | 0.095 | 0.144 | 0.13 | 0.029 | 0.173
3214 | 0.085 | 0.119 | 0.114 | 0.043 | 0.148
3215 | 0.067 | 0.105 | 0.094 | 0.057 | 0.121
3216 | 0.052 | 0.1 | 0.076 | 0.068 | 0.094
3217 | 0.041 | 0.096 | 0.058 | 0.074 | 0.066
3218 | 0.034 | 0.091 | 0.04 | 0.075 | 0.041
3219 | 0.03 | 0.077 | 0.027 | 0.079 | 0.025
3220 | 0.028 | 0.057 | 0.02 | 0.082 | 0.016
3221 | 0.031 | 0.038 | 0.015 | 0.089 | 0.013
3222 | 0.037 | 0.024 | 0.015 | 0.105 | 0.015
3223 | 0.047 | 0.021 | 0.017 | 0.126 | 0.017
3224 | 0.06 | 0.029 | 0.02 | 0.147 | 0.016
3225 | 0.076 | 0.045 | 0.023 | 0.168 | 0.016
3226 | 0.088 | 0.052 | 0.029 | 0.177 | 0.018
3227 | 0.086 | 0.038 | 0.034 | 0.164 | 0.022
3228 | 0.07 | 0.022 | 0.046 | 0.149 | 0.041
3229 | 0.05 | 0.017 | 0.07 | 0.129 | 0.076
3230 | 0.035 | 0.03 | 0.1 | 0.107 | 0.125
3231 | 0.028 | 0.077 | 0.137 | 0.09 | 0.178
3232 | 0.034 | 0.136 | 0.174 | 0.09 | 0.233
3233 | 0.051 | 0.179 | 0.212 | 0.104 | 0.279
3234 | 0.073 | 0.216 | 0.232 | 0.123 | 0.302
3235 | 0.099 | 0.244 | 0.224 | 0.147 | 0.29
3236 | 0.124 | 0.264 | 0.201 | 0.178 | 0.279
3237 | 0.133 | 0.282 | 0.186 | 0.214 | 0.273
3238 | 0.137 | 0.298 | 0.168 | 0.239 | 0.252
3239 | 0.138 | 0.313 | 0.152 | 0.265 | 0.238
3240 | 0.138 | 0.303 | 0.134 | 0.282 | 0.213
3241 | 0.148 | 0.268 | 0.103 | 0.303 | 0.161
3242 | 0.163 | 0.223 | 0.056 | 0.328 | 0.098
3243 | 0.185 | 0.19 | 0.03 | 0.366 | 0.06
3244 | 0.198 | 0.188 | 0.018 | 0.393 | 0.038
3245 | 0.195 | 0.204 | 0.013 | 0.398 | 0.028
3246 | 0.192 | 0.22 | 0.013 | 0.4 | 0.024
3247 | 0.194 | 0.242 | 0.012 | 0.398 | 0.019
3248 | 0.204 | 0.247 | 0.018 | 0.401 | 0.019
3249 | 0.216 | 0.244 | 0.026 | 0.413 | 0.02
3250 | 0.217 | 0.254 | 0.032 | 0.403 | 0.019
3251 | 0.211 | 0.273 | 0.038 | 0.376 | 0.019
3252 | 0.218 | 0.311 | 0.043 | 0.353 | 0.03
3253 | 0.226 | 0.38 | 0.054 | 0.335 | 0.053
3254 | 0.22 | 0.463 | 0.059 | 0.318 | 0.087
3255 | 0.187 | 0.532 | 0.071 | 0.294 | 0.138
3256 | 0.145 | 0.581 | 0.106 | 0.269 | 0.218
3257 | 0.096 | 0.631 | 0.176 | 0.253 | 0.319
3258 | 0.06 | 0.673 | 0.276 | 0.238 | 0.418
3259 | 0.057 | 0.705 | 0.389 | 0.238 | 0.495
3260 | 0.091 | 0.725 | 0.491 | 0.28 | 0.561
3261 | 0.149 | 0.737 | 0.564 | 0.353 | 0.619
3262 | 0.214 | 0.77 | 0.592 | 0.444 | 0.654
3263 | 0.262 | 0.8 | 0.575 | 0.509 | 0.656
3264 | 0.289 | 0.817 | 0.525 | 0.534 | 0.633
3265 | 0.33 | 0.821 | 0.448 | 0.549 | 0.581
3266 | 0.384 | 0.819 | 0.363 | 0.582 | 0.508
3267 | 0.449 | 0.816 | 0.285 | 0.636 | 0.429
3268 | 0.517 | 0.811 | 0.238 | 0.69 | 0.366
3269 | 0.568 | 0.808 | 0.221 | 0.73 | 0.331
3270 | 0.594 | 0.816 | 0.221 | 0.75 | 0.325
3271 | 0.59 | 0.862 | 0.228 | 0.769 | 0.347
3272 | 0.547 | 0.88 | 0.239 | 0.792 | 0.377
3273 | 0.448 | 0.871 | 0.265 | 0.775 | 0.417
3274 | 0.296 | 0.871 | 0.296 | 0.722 | 0.451
3275 | 0.171 | 0.879 | 0.337 | 0.633 | 0.484
3276 | 0.139 | 0.888 | 0.4 | 0.501 | 0.517
3277 | 0.207 | 0.889 | 0.482 | 0.326 | 0.568
3278 | 0.366 | 0.886 | 0.583 | 0.202 | 0.647
3279 | 0.532 | 0.893 | 0.695 | 0.226 | 0.731
3280 | 0.661 | 0.898 | 0.784 | 0.41 | 0.798
3281 | 0.749 | 0.904 | 0.833 | 0.561 | 0.836
3282 | 0.806 | 0.895 | 0.852 | 0.55 | 0.856
3283 | 0.821 | 0.893 | 0.86 | 0.419 | 0.869
3284 | 0.79 | 0.876 | 0.861 | 0.379 | 0.878
3285 | 0.659 | 0.889 | 0.853 | 0.417 | 0.88
3286 | 0.413 | 0.885 | 0.838 | 0.453 | 0.888
3287 | 0.27 | 0.875 | 0.808 | 0.374 | 0.89
3288 | 0.198 | 0.834 | 0.761 | 0.292 | 0.882
3289 | 0.152 | 0.77 | 0.715 | 0.282 | 0.87
3290 | 0.106 | 0.745 | 0.664 | 0.315 | 0.856
3291 | 0.072 | 0.711 | 0.638 | 0.366 | 0.85
3292 | 0.043 | 0.655 | 0.599 | 0.377 | 0.834
3293 | 0.083 | 0.646 | 0.558 | 0.36 | 0.788
3294 | 0.165 | 0.642 | 0.54 | 0.377 | 0.711
3295 | 0.195 | 0.655 | 0.537 | 0.424 | 0.61
3296 | 0.188 | 0.712 | 0.549 | 0.461 | 0.546
3297 | 0.188 | 0.77 | 0.526 | 0.514 | 0.484
3298 | 0.218 | 0.783 | 0.501 | 0.571 | 0.441
3299 | 0.273 | 0.788 | 0.452 | 0.619 | 0.431
3300 | 0.348 | 0.756 | 0.37 | 0.67 | 0.396
3301 | 0.427 | 0.751 | 0.3 | 0.698 | 0.341
3302 | 0.478 | 0.761 | 0.261 | 0.698 | 0.294
3303 | 0.514 | 0.785 | 0.236 | 0.709 | 0.259
3304 | 0.549 | 0.79 | 0.246 | 0.728 | 0.271
3305 | 0.553 | 0.752 | 0.263 | 0.726 | 0.304
3306 | 0.522 | 0.711 | 0.251 | 0.699 | 0.312
3307 | 0.481 | 0.686 | 0.207 | 0.664 | 0.279
3308 | 0.445 | 0.653 | 0.155 | 0.649 | 0.216
3309 | 0.444 | 0.62 | 0.119 | 0.666 | 0.162
3310 | 0.447 | 0.552 | 0.085 | 0.695 | 0.104
3311 | 0.45 | 0.439 | 0.067 | 0.707 | 0.063
3312 | 0.466 | 0.315 | 0.081 | 0.754 | 0.056
3313 | 0.495 | 0.212 | 0.132 | 0.768 | 0.076
3314 | 0.521 | 0.138 | 0.22 | 0.761 | 0.135
3315 | 0.55 | 0.089 | 0.324 | 0.751 | 0.233
3316 | 0.576 | 0.056 | 0.4 | 0.722 | 0.336
3317 | 0.574 | 0.038 | 0.452 | 0.675 | 0.444
3318 | 0.527 | 0.029 | 0.489 | 0.603 | 0.547
3319 | 0.464 | 0.025 | 0.508 | 0.509 | 0.628
3320 | 0.408 | 0.023 | 0.498 | 0.41 | 0.673
3321 | 0.361 | 0.027 | 0.445 | 0.333 | 0.67
3322 | 0.353 | 0.035 | 0.33 | 0.288 | 0.606
3323 | 0.384 | 0.046 | 0.218 | 0.256 | 0.503
3324 | 0.411 | 0.064 | 0.15 | 0.23 | 0.384
3325 | 0.415 | 0.089 | 0.123 | 0.214 | 0.295
3326 | 0.4 | 0.12 | 0.115 | 0.193 | 0.241
3327 | 0.377 | 0.156 | 0.112 | 0.171 | 0.2
3328 | 0.347 | 0.208 | 0.115 | 0.146 | 0.179
3329 | 0.309 | 0.265 | 0.113 | 0.119 | 0.163
3330 | 0.269 | 0.299 | 0.108 | 0.091 | 0.145
3331 | 0.234 | 0.315 | 0.101 | 0.068 | 0.127
3332 | 0.206 | 0.331 | 0.092 | 0.055 | 0.109
3333 | 0.182 | 0.349 | 0.081 | 0.048 | 0.089
3334 | 0.15 | 0.375 | 0.07 | 0.036 | 0.07
3335 | 0.109 | 0.401 | 0.057 | 0.021 | 0.055
3336 | 0.08 | 0.414 | 0.04 | 0.015 | 0.04
3337 | 0.062 | 0.434 | 0.024 | 0.028 | 0.026
3338 | 0.056 | 0.467 | 0.019 | 0.056 | 0.018
3339 | 0.062 | 0.501 | 0.031 | 0.097 | 0.022
3340 | 0.076 | 0.508 | 0.051 | 0.14 | 0.036
3341 | 0.086 | 0.487 | 0.067 | 0.171 | 0.049
3342 | 0.095 | 0.451 | 0.078 | 0.189 | 0.061
3343 | 0.106 | 0.41 | 0.086 | 0.196 | 0.065
3344 | 0.125 | 0.378 | 0.109 | 0.202 | 0.072
3345 | 0.162 | 0.366 | 0.17 | 0.211 | 0.093
3346 | 0.226 | 0.386 | 0.284 | 0.245 | 0.159
3347 | 0.315 | 0.426 | 0.43 | 0.304 | 0.283
3348 | 0.4 | 0.458 | 0.558 | 0.371 | 0.433
3349 | 0.464 | 0.477 | 0.647 | 0.426 | 0.555
3350 | 0.491 | 0.493 | 0.697 | 0.468 | 0.633
3351 | 0.51 | 0.496 | 0.724 | 0.506 | 0.673
3352 | 0.523 | 0.464 | 0.723 | 0.525 | 0.683
3353 | 0.519 | 0.408 | 0.709 | 0.525 | 0.67
3354 | 0.532 | 0.353 | 0.701 | 0.513 | 0.652
3355 | 0.571 | 0.293 | 0.709 | 0.511 | 0.649
3356 | 0.616 | 0.233 | 0.721 | 0.522 | 0.655
3357 | 0.647 | 0.198 | 0.73 | 0.527 | 0.657
3358 | 0.661 | 0.215 | 0.738 | 0.545 | 0.663
3359 | 0.668 | 0.266 | 0.735 | 0.576 | 0.666
3360 | 0.683 | 0.335 | 0.727 | 0.578 | 0.666
3361 | 0.7 | 0.406 | 0.723 | 0.542 | 0.666
3362 | 0.69 | 0.474 | 0.728 | 0.508 | 0.678
3363 | 0.682 | 0.52 | 0.719 | 0.501 | 0.69
3364 | 0.685 | 0.522 | 0.692 | 0.508 | 0.681
3365 | 0.685 | 0.535 | 0.661 | 0.521 | 0.664
3366 | 0.695 | 0.558 | 0.631 | 0.548 | 0.652
3367 | 0.697 | 0.616 | 0.61 | 0.587 | 0.655
3368 | 0.692 | 0.661 | 0.597 | 0.616 | 0.661
3369 | 0.683 | 0.692 | 0.571 | 0.629 | 0.647
3370 | 0.669 | 0.722 | 0.553 | 0.647 | 0.644
3371 | 0.658 | 0.732 | 0.535 | 0.672 | 0.654
3372 | 0.666 | 0.722 | 0.509 | 0.704 | 0.655
3373 | 0.685 | 0.724 | 0.489 | 0.735 | 0.643
3374 | 0.716 | 0.776 | 0.471 | 0.756 | 0.628
3375 | 0.752 | 0.807 | 0.464 | 0.784 | 0.619
3376 | 0.781 | 0.838 | 0.49 | 0.821 | 0.639
3377 | 0.794 | 0.858 | 0.522 | 0.839 | 0.681
3378 | 0.794 | 0.867 | 0.519 | 0.859 | 0.707
3379 | 0.78 | 0.881 | 0.481 | 0.88 | 0.711
3380 | 0.78 | 0.868 | 0.439 | 0.878 | 0.699
3381 | 0.788 | 0.855 | 0.431 | 0.868 | 0.708
3382 | 0.786 | 0.846 | 0.433 | 0.857 | 0.724
3383 | 0.766 | 0.833 | 0.391 | 0.853 | 0.719
3384 | 0.757 | 0.84 | 0.298 | 0.852 | 0.667
3385 | 0.744 | 0.833 | 0.224 | 0.854 | 0.607
3386 | 0.725 | 0.823 | 0.172 | 0.858 | 0.523
3387 | 0.702 | 0.807 | 0.175 | 0.853 | 0.498
3388 | 0.681 | 0.799 | 0.208 | 0.852 | 0.57
3389 | 0.667 | 0.794 | 0.224 | 0.853 | 0.641
3390 | 0.649 | 0.773 | 0.207 | 0.848 | 0.641
3391 | 0.613 | 0.756 | 0.179 | 0.84 | 0.6
3392 | 0.582 | 0.74 | 0.139 | 0.829 | 0.525
3393 | 0.574 | 0.714 | 0.096 | 0.807 | 0.419
3394 | 0.607 | 0.679 | 0.071 | 0.788 | 0.267
3395 | 0.682 | 0.649 | 0.066 | 0.794 | 0.142
3396 | 0.737 | 0.631 | 0.118 | 0.801 | 0.096
3397 | 0.736 | 0.625 | 0.251 | 0.805 | 0.117
3398 | 0.742 | 0.635 | 0.454 | 0.804 | 0.223
3399 | 0.775 | 0.654 | 0.608 | 0.818 | 0.437
3400 | 0.753 | 0.682 | 0.682 | 0.818 | 0.608
3401 | 0.726 | 0.7 | 0.716 | 0.797 | 0.685
3402 | 0.725 | 0.721 | 0.738 | 0.77 | 0.721
3403 | 0.699 | 0.768 | 0.752 | 0.722 | 0.746
3404 | 0.637 | 0.858 | 0.766 | 0.625 | 0.768
3405 | 0.57 | 0.922 | 0.774 | 0.493 | 0.781
3406 | 0.527 | 0.951 | 0.77 | 0.372 | 0.77
3407 | 0.522 | 0.945 | 0.751 | 0.27 | 0.761
3408 | 0.507 | 0.936 | 0.727 | 0.213 | 0.761
3409 | 0.434 | 0.937 | 0.714 | 0.224 | 0.751
3410 | 0.322 | 0.926 | 0.721 | 0.291 | 0.741
3411 | 0.204 | 0.917 | 0.723 | 0.412 | 0.734
3412 | 0.122 | 0.905 | 0.732 | 0.55 | 0.739
3413 | 0.077 | 0.898 | 0.737 | 0.664 | 0.75
3414 | 0.059 | 0.884 | 0.731 | 0.77 | 0.75
3415 | 0.08 | 0.872 | 0.716 | 0.852 | 0.737
3416 | 0.119 | 0.862 | 0.687 | 0.898 | 0.71
3417 | 0.166 | 0.853 | 0.633 | 0.922 | 0.666
3418 | 0.208 | 0.865 | 0.582 | 0.933 | 0.606
3419 | 0.247 | 0.89 | 0.565 | 0.94 | 0.571
3420 | 0.315 | 0.907 | 0.587 | 0.95 | 0.583
3421 | 0.41 | 0.912 | 0.594 | 0.964 | 0.574
3422 | 0.476 | 0.897 | 0.583 | 0.973 | 0.539
3423 | 0.451 | 0.911 | 0.548 | 0.98 | 0.487
3424 | 0.411 | 0.92 | 0.515 | 0.982 | 0.466
3425 | 0.386 | 0.925 | 0.525 | 0.981 | 0.527
3426 | 0.45 | 0.942 | 0.615 | 0.975 | 0.658
3427 | 0.573 | 0.951 | 0.719 | 0.959 | 0.754
3428 | 0.674 | 0.953 | 0.779 | 0.942 | 0.771
3429 | 0.769 | 0.941 | 0.777 | 0.932 | 0.697
3430 | 0.819 | 0.934 | 0.709 | 0.921 | 0.538
3431 | 0.834 | 0.939 | 0.608 | 0.903 | 0.403
3432 | 0.841 | 0.941 | 0.513 | 0.896 | 0.376
3433 | 0.842 | 0.946 | 0.482 | 0.903 | 0.427
3434 | 0.845 | 0.949 | 0.505 | 0.912 | 0.526
3435 | 0.851 | 0.952 | 0.532 | 0.927 | 0.615
3436 | 0.845 | 0.948 | 0.568 | 0.934 | 0.69
3437 | 0.817 | 0.937 | 0.666 | 0.921 | 0.756
3438 | 0.766 | 0.946 | 0.756 | 0.897 | 0.794
3439 | 0.679 | 0.943 | 0.818 | 0.861 | 0.811
3440 | 0.681 | 0.931 | 0.865 | 0.808 | 0.815
3441 | 0.742 | 0.914 | 0.873 | 0.712 | 0.783
3442 | 0.757 | 0.897 | 0.848 | 0.613 | 0.723
3443 | 0.722 | 0.874 | 0.794 | 0.616 | 0.655
3444 | 0.648 | 0.85 | 0.757 | 0.676 | 0.633
3445 | 0.605 | 0.829 | 0.736 | 0.706 | 0.638
3446 | 0.637 | 0.814 | 0.724 | 0.715 | 0.638
3447 | 0.671 | 0.815 | 0.711 | 0.71 | 0.617
3448 | 0.661 | 0.811 | 0.695 | 0.681 | 0.582
3449 | 0.619 | 0.806 | 0.666 | 0.633 | 0.535
3450 | 0.578 | 0.798 | 0.621 | 0.585 | 0.473
3451 | 0.535 | 0.784 | 0.574 | 0.538 | 0.405
3452 | 0.506 | 0.767 | 0.509 | 0.52 | 0.348
3453 | 0.508 | 0.751 | 0.461 | 0.523 | 0.313
3454 | 0.488 | 0.727 | 0.384 | 0.515 | 0.265
3455 | 0.447 | 0.711 | 0.288 | 0.503 | 0.213
3456 | 0.399 | 0.714 | 0.214 | 0.48 | 0.178
3457 | 0.386 | 0.715 | 0.17 | 0.45 | 0.164
3458 | 0.42 | 0.699 | 0.164 | 0.473 | 0.176
3459 | 0.456 | 0.679 | 0.17 | 0.513 | 0.202
3460 | 0.484 | 0.689 | 0.182 | 0.526 | 0.233
3461 | 0.491 | 0.709 | 0.203 | 0.509 | 0.269
3462 | 0.495 | 0.714 | 0.218 | 0.513 | 0.291
3463 | 0.489 | 0.691 | 0.216 | 0.546 | 0.282
3464 | 0.503 | 0.711 | 0.201 | 0.606 | 0.254
3465 | 0.527 | 0.752 | 0.186 | 0.657 | 0.22
3466 | 0.545 | 0.768 | 0.178 | 0.683 | 0.198
3467 | 0.578 | 0.752 | 0.187 | 0.706 | 0.193
3468 | 0.613 | 0.734 | 0.206 | 0.729 | 0.203
3469 | 0.639 | 0.738 | 0.221 | 0.751 | 0.212
3470 | 0.669 | 0.744 | 0.233 | 0.76 | 0.219
3471 | 0.679 | 0.744 | 0.249 | 0.77 | 0.232
3472 | 0.669 | 0.742 | 0.283 | 0.77 | 0.26
3473 | 0.661 | 0.697 | 0.333 | 0.764 | 0.307
3474 | 0.664 | 0.597 | 0.4 | 0.745 | 0.377
3475 | 0.676 | 0.464 | 0.476 | 0.723 | 0.452
3476 | 0.698 | 0.4 | 0.561 | 0.692 | 0.513
3477 | 0.7 | 0.393 | 0.611 | 0.633 | 0.537
3478 | 0.698 | 0.343 | 0.639 | 0.574 | 0.551
3479 | 0.704 | 0.266 | 0.648 | 0.535 | 0.574
3480 | 0.698 | 0.179 | 0.654 | 0.515 | 0.599
3481 | 0.696 | 0.166 | 0.664 | 0.495 | 0.623
3482 | 0.69 | 0.206 | 0.67 | 0.49 | 0.649
3483 | 0.67 | 0.25 | 0.666 | 0.498 | 0.658
3484 | 0.639 | 0.303 | 0.644 | 0.471 | 0.655
3485 | 0.583 | 0.309 | 0.632 | 0.383 | 0.643
3486 | 0.498 | 0.217 | 0.637 | 0.285 | 0.641
3487 | 0.402 | 0.133 | 0.65 | 0.212 | 0.65
3488 | 0.291 | 0.07 | 0.637 | 0.137 | 0.647
3489 | 0.211 | 0.087 | 0.575 | 0.085 | 0.603
3490 | 0.192 | 0.066 | 0.496 | 0.048 | 0.526
3491 | 0.16 | 0.066 | 0.447 | 0.023 | 0.456
3492 | 0.118 | 0.105 | 0.428 | 0.015 | 0.422
3493 | 0.119 | 0.129 | 0.441 | 0.028 | 0.432
3494 | 0.141 | 0.189 | 0.479 | 0.033 | 0.477
3495 | 0.154 | 0.304 | 0.497 | 0.037 | 0.513
3496 | 0.149 | 0.352 | 0.498 | 0.046 | 0.52
3497 | 0.139 | 0.307 | 0.525 | 0.05 | 0.529
3498 | 0.127 | 0.195 | 0.57 | 0.053 | 0.564
3499 | 0.114 | 0.063 | 0.603 | 0.061 | 0.601
3500 | 0.117 | 0.025 | 0.616 | 0.078 | 0.616
3501 | 0.146 | 0.039 | 0.624 | 0.099 | 0.613
3502 | 0.19 | 0.11 | 0.643 | 0.12 | 0.619
3503 | 0.256 | 0.303 | 0.681 | 0.145 | 0.649
3504 | 0.334 | 0.55 | 0.729 | 0.186 | 0.691
3505 | 0.43 | 0.726 | 0.773 | 0.24 | 0.734
3506 | 0.537 | 0.819 | 0.808 | 0.3 | 0.77
3507 | 0.643 | 0.826 | 0.838 | 0.363 | 0.802
3508 | 0.717 | 0.788 | 0.858 | 0.423 | 0.828
3509 | 0.752 | 0.766 | 0.867 | 0.497 | 0.838
3510 | 0.766 | 0.658 | 0.863 | 0.545 | 0.834
3511 | 0.77 | 0.552 | 0.853 | 0.558 | 0.819
3512 | 0.764 | 0.605 | 0.842 | 0.561 | 0.799
3513 | 0.757 | 0.752 | 0.834 | 0.564 | 0.777
3514 | 0.747 | 0.812 | 0.821 | 0.589 | 0.754
3515 | 0.744 | 0.778 | 0.802 | 0.606 | 0.726
3516 | 0.742 | 0.695 | 0.785 | 0.593 | 0.709
3517 | 0.739 | 0.625 | 0.777 | 0.578 | 0.715
3518 | 0.748 | 0.586 | 0.779 | 0.583 | 0.734
3519 | 0.764 | 0.534 | 0.783 | 0.599 | 0.75
3520 | 0.775 | 0.486 | 0.789 | 0.625 | 0.759
3521 | 0.776 | 0.468 | 0.786 | 0.651 | 0.761
3522 | 0.76 | 0.474 | 0.773 | 0.649 | 0.749
3523 | 0.725 | 0.485 | 0.747 | 0.623 | 0.714
3524 | 0.67 | 0.487 | 0.695 | 0.586 | 0.657
3525 | 0.598 | 0.479 | 0.628 | 0.535 | 0.591
3526 | 0.532 | 0.471 | 0.564 | 0.48 | 0.53
3527 | 0.492 | 0.471 | 0.516 | 0.45 | 0.487
3528 | 0.503 | 0.477 | 0.495 | 0.467 | 0.466
3529 | 0.548 | 0.491 | 0.497 | 0.525 | 0.464
3530 | 0.608 | 0.51 | 0.495 | 0.603 | 0.464
3531 | 0.651 | 0.528 | 0.483 | 0.667 | 0.455
3532 | 0.672 | 0.525 | 0.458 | 0.712 | 0.442
3533 | 0.683 | 0.507 | 0.416 | 0.737 | 0.414
3534 | 0.675 | 0.487 | 0.379 | 0.754 | 0.386
3535 | 0.655 | 0.477 | 0.352 | 0.773 | 0.363
3536 | 0.635 | 0.49 | 0.342 | 0.77 | 0.357
3537 | 0.628 | 0.516 | 0.36 | 0.754 | 0.369
3538 | 0.64 | 0.545 | 0.4 | 0.738 | 0.389
3539 | 0.658 | 0.574 | 0.44 | 0.727 | 0.406
3540 | 0.675 | 0.594 | 0.471 | 0.725 | 0.423
3541 | 0.698 | 0.62 | 0.502 | 0.724 | 0.448
3542 | 0.715 | 0.653 | 0.526 | 0.714 | 0.476
3543 | 0.723 | 0.678 | 0.538 | 0.706 | 0.498
3544 | 0.719 | 0.685 | 0.517 | 0.714 | 0.488
3545 | 0.716 | 0.676 | 0.488 | 0.723 | 0.48
3546 | 0.714 | 0.652 | 0.482 | 0.728 | 0.49
3547 | 0.71 | 0.625 | 0.493 | 0.727 | 0.516
3548 | 0.701 | 0.601 | 0.512 | 0.736 | 0.552
3549 | 0.695 | 0.584 | 0.545 | 0.74 | 0.602
3550 | 0.702 | 0.583 | 0.603 | 0.747 | 0.664
3551 | 0.707 | 0.581 | 0.661 | 0.747 | 0.724
3552 | 0.716 | 0.574 | 0.715 | 0.749 | 0.78
3553 | 0.73 | 0.574 | 0.77 | 0.748 | 0.832
3554 | 0.737 | 0.562 | 0.813 | 0.727 | 0.869
3555 | 0.73 | 0.519 | 0.84 | 0.684 | 0.892
3556 | 0.71 | 0.458 | 0.848 | 0.625 | 0.897
3557 | 0.68 | 0.397 | 0.842 | 0.555 | 0.891
3558 | 0.642 | 0.353 | 0.831 | 0.487 | 0.877
3559 | 0.619 | 0.348 | 0.82 | 0.468 | 0.864
3560 | 0.627 | 0.393 | 0.82 | 0.508 | 0.861
3561 | 0.661 | 0.476 | 0.824 | 0.57 | 0.862
3562 | 0.719 | 0.597 | 0.831 | 0.653 | 0.867
3563 | 0.775 | 0.727 | 0.838 | 0.742 | 0.869
3564 | 0.838 | 0.829 | 0.846 | 0.806 | 0.869
3565 | 0.892 | 0.888 | 0.862 | 0.852 | 0.87
3566 | 0.914 | 0.92 | 0.893 | 0.893 | 0.872
3567 | 0.915 | 0.943 | 0.928 | 0.917 | 0.883
3568 | 0.894 | 0.951 | 0.944 | 0.915 | 0.891
3569 | 0.841 | 0.944 | 0.941 | 0.876 | 0.878
3570 | 0.755 | 0.924 | 0.921 | 0.796 | 0.852
3571 | 0.628 | 0.881 | 0.865 | 0.712 | 0.806
3572 | 0.485 | 0.846 | 0.758 | 0.639 | 0.735
3573 | 0.371 | 0.821 | 0.62 | 0.613 | 0.651
3574 | 0.331 | 0.82 | 0.495 | 0.607 | 0.567
3575 | 0.322 | 0.811 | 0.412 | 0.58 | 0.506
3576 | 0.325 | 0.763 | 0.356 | 0.535 | 0.461
3577 | 0.333 | 0.736 | 0.3 | 0.533 | 0.411
3578 | 0.318 | 0.701 | 0.255 | 0.545 | 0.378
3579 | 0.275 | 0.649 | 0.204 | 0.486 | 0.336
3580 | 0.189 | 0.621 | 0.163 | 0.394 | 0.29
3581 | 0.092 | 0.588 | 0.16 | 0.32 | 0.265
3582 | 0.033 | 0.542 | 0.195 | 0.189 | 0.299
3583 | 0.023 | 0.583 | 0.212 | 0.086 | 0.348
3584 | 0.048 | 0.658 | 0.224 | 0.14 | 0.402
3585 | 0.156 | 0.777 | 0.317 | 0.36 | 0.51
3586 | 0.338 | 0.825 | 0.482 | 0.584 | 0.653
3587 | 0.514 | 0.788 | 0.637 | 0.656 | 0.764
3588 | 0.673 | 0.703 | 0.766 | 0.694 | 0.838
3589 | 0.746 | 0.674 | 0.834 | 0.693 | 0.878
3590 | 0.782 | 0.646 | 0.874 | 0.652 | 0.906
3591 | 0.796 | 0.579 | 0.899 | 0.602 | 0.921
3592 | 0.797 | 0.46 | 0.913 | 0.555 | 0.931
3593 | 0.796 | 0.373 | 0.92 | 0.514 | 0.938
3594 | 0.796 | 0.38 | 0.927 | 0.44 | 0.95
3595 | 0.771 | 0.406 | 0.935 | 0.364 | 0.966
3596 | 0.732 | 0.373 | 0.945 | 0.266 | 0.978
3597 | 0.727 | 0.274 | 0.959 | 0.231 | 0.983
3598 | 0.732 | 0.167 | 0.962 | 0.243 | 0.983
3599 | 0.725 | 0.123 | 0.957 | 0.255 | 0.979
3600 | 0.695 | 0.11 | 0.942 | 0.235 | 0.971
3601 | 0.661 | 0.109 | 0.922 | 0.212 | 0.958
3602 | 0.625 | 0.111 | 0.901 | 0.167 | 0.944
3603 | 0.572 | 0.116 | 0.872 | 0.13 | 0.924
3604 | 0.482 | 0.12 | 0.837 | 0.069 | 0.901
3605 | 0.341 | 0.184 | 0.776 | 0.02 | 0.862
3606 | 0.255 | 0.266 | 0.69 | 0.012 | 0.804
3607 | 0.18 | 0.285 | 0.609 | 0.017 | 0.741
3608 | 0.096 | 0.307 | 0.514 | 0.061 | 0.664
3609 | 0.061 | 0.36 | 0.405 | 0.145 | 0.566
3610 | 0.044 | 0.45 | 0.286 | 0.236 | 0.44
3611 | 0.062 | 0.519 | 0.177 | 0.333 | 0.313
3612 | 0.133 | 0.552 | 0.095 | 0.461 | 0.204
3613 | 0.244 | 0.56 | 0.066 | 0.596 | 0.138
3614 | 0.348 | 0.564 | 0.075 | 0.73 | 0.113
3615 | 0.471 | 0.598 | 0.108 | 0.829 | 0.11
3616 | 0.606 | 0.658 | 0.168 | 0.89 | 0.139
3617 | 0.738 | 0.743 | 0.213 | 0.914 | 0.167
3618 | 0.847 | 0.814 | 0.238 | 0.922 | 0.18
3619 | 0.904 | 0.878 | 0.291 | 0.935 | 0.196
3620 | 0.94 | 0.919 | 0.399 | 0.941 | 0.255
3621 | 0.964 | 0.942 | 0.528 | 0.929 | 0.342
3622 | 0.96 | 0.957 | 0.643 | 0.945 | 0.421
3623 | 0.903 | 0.975 | 0.739 | 0.965 | 0.487
3624 | 0.796 | 0.982 | 0.785 | 0.966 | 0.535
3625 | 0.713 | 0.983 | 0.794 | 0.957 | 0.575
3626 | 0.839 | 0.982 | 0.782 | 0.937 | 0.637
3627 | 0.942 | 0.977 | 0.77 | 0.902 | 0.722
3628 | 0.965 | 0.963 | 0.767 | 0.911 | 0.788
3629 | 0.972 | 0.935 | 0.753 | 0.94 | 0.805
3630 | 0.963 | 0.903 | 0.748 | 0.958 | 0.781
3631 | 0.928 | 0.878 | 0.769 | 0.957 | 0.745
3632 | 0.865 | 0.874 | 0.751 | 0.946 | 0.707
3633 | 0.773 | 0.863 | 0.704 | 0.941 | 0.661
3634 | 0.598 | 0.816 | 0.643 | 0.91 | 0.61
3635 | 0.389 | 0.783 | 0.536 | 0.865 | 0.527
3636 | 0.252 | 0.751 | 0.392 | 0.84 | 0.422
3637 | 0.247 | 0.761 | 0.232 | 0.82 | 0.296
3638 | 0.347 | 0.721 | 0.097 | 0.792 | 0.156
3639 | 0.459 | 0.649 | 0.03 | 0.69 | 0.053
3640 | 0.485 | 0.599 | 0.023 | 0.54 | 0.015
3641 | 0.455 | 0.637 | 0.066 | 0.495 | 0.029
3642 | 0.469 | 0.655 | 0.148 | 0.587 | 0.077
3643 | 0.555 | 0.641 | 0.263 | 0.642 | 0.169
3644 | 0.581 | 0.637 | 0.4 | 0.642 | 0.288
3645 | 0.572 | 0.647 | 0.507 | 0.655 | 0.41
3646 | 0.558 | 0.661 | 0.548 | 0.666 | 0.478
3647 | 0.554 | 0.666 | 0.563 | 0.669 | 0.508
3648 | 0.537 | 0.681 | 0.597 | 0.633 | 0.532
3649 | 0.487 | 0.725 | 0.608 | 0.599 | 0.551
3650 | 0.426 | 0.789 | 0.591 | 0.588 | 0.574
3651 | 0.395 | 0.859 | 0.563 | 0.594 | 0.574
3652 | 0.408 | 0.913 | 0.525 | 0.628 | 0.565
3653 | 0.478 | 0.919 | 0.488 | 0.711 | 0.538
3654 | 0.603 | 0.946 | 0.506 | 0.821 | 0.522
3655 | 0.709 | 0.946 | 0.583 | 0.889 | 0.567
3656 | 0.826 | 0.953 | 0.669 | 0.946 | 0.608
3657 | 0.9 | 0.956 | 0.749 | 0.948 | 0.674
3658 | 0.944 | 0.957 | 0.826 | 0.97 | 0.749
3659 | 0.964 | 0.958 | 0.869 | 0.968 | 0.812
3660 | 0.976 | 0.96 | 0.892 | 0.971 | 0.847
3661 | 0.987 | 0.964 | 0.929 | 0.968 | 0.868
3662 | 0.989 | 0.97 | 0.955 | 0.956 | 0.912
3663 | 0.989 | 0.972 | 0.975 | 0.959 | 0.933
3664 | 0.988 | 0.965 | 0.983 | 0.953 | 0.964
3665 | 0.986 | 0.944 | 0.987 | 0.963 | 0.975
3666 | 0.978 | 0.903 | 0.99 | 0.962 | 0.982
3667 | 0.968 | 0.881 | 0.988 | 0.958 | 0.98
3668 | 0.957 | 0.88 | 0.986 | 0.972 | 0.979
3669 | 0.963 | 0.906 | 0.98 | 0.978 | 0.974
3670 | 0.972 | 0.92 | 0.982 | 0.962 | 0.978
3671 | 0.969 | 0.926 | 0.982 | 0.945 | 0.981
3672 | 0.953 | 0.932 | 0.987 | 0.936 | 0.986
3673 | 0.951 | 0.936 | 0.987 | 0.936 | 0.989
3674 | 0.945 | 0.9 | 0.98 | 0.949 | 0.986
3675 | 0.953 | 0.903 | 0.975 | 0.963 | 0.983
3676 | 0.961 | 0.938 | 0.967 | 0.976 | 0.975
3677 | 0.971 | 0.953 | 0.967 | 0.982 | 0.973
3678 | 0.978 | 0.954 | 0.969 | 0.984 | 0.975
3679 | 0.982 | 0.945 | 0.972 | 0.984 | 0.974
3680 | 0.982 | 0.934 | 0.981 | 0.984 | 0.984
3681 | 0.98 | 0.929 | 0.985 | 0.983 | 0.987
3682 | 0.978 | 0.928 | 0.986 | 0.986 | 0.989
3683 | 0.98 | 0.925 | 0.986 | 0.989 | 0.989
3684 | 0.985 | 0.927 | 0.988 | 0.988 | 0.99
3685 | 0.986 | 0.933 | 0.987 | 0.988 | 0.99
3686 | 0.989 | 0.935 | 0.985 | 0.988 | 0.987
3687 | 0.989 | 0.938 | 0.986 | 0.989 | 0.986
3688 | 0.988 | 0.95 | 0.99 | 0.99 | 0.991
3689 | 0.991 | 0.952 | 0.991 | 0.991 | 0.992
3690 | 0.991 | 0.94 | 0.991 | 0.991 | 0.992
3691 | 0.99 | 0.924 | 0.991 | 0.99 | 0.991
3692 | 0.983 | 0.911 | 0.991 | 0.987 | 0.992
3693 | 0.968 | 0.902 | 0.988 | 0.984 | 0.99
3694 | 0.955 | 0.9 | 0.982 | 0.979 | 0.988
3695 | 0.949 | 0.898 | 0.978 | 0.972 | 0.988
3696 | 0.934 | 0.888 | 0.969 | 0.966 | 0.984
3697 | 0.92 | 0.867 | 0.974 | 0.953 | 0.988
3698 | 0.903 | 0.829 | 0.971 | 0.94 | 0.987
3699 | 0.881 | 0.776 | 0.965 | 0.908 | 0.985
3700 | 0.845 | 0.705 | 0.956 | 0.874 | 0.98
3701 | 0.844 | 0.651 | 0.944 | 0.858 | 0.974
3702 | 0.861 | 0.611 | 0.944 | 0.858 | 0.974
3703 | 0.87 | 0.59 | 0.944 | 0.855 | 0.972
3704 | 0.869 | 0.564 | 0.95 | 0.843 | 0.972
3705 | 0.862 | 0.551 | 0.951 | 0.821 | 0.973
3706 | 0.85 | 0.538 | 0.944 | 0.806 | 0.968
3707 | 0.84 | 0.506 | 0.937 | 0.788 | 0.961
3708 | 0.815 | 0.461 | 0.92 | 0.757 | 0.951
3709 | 0.785 | 0.444 | 0.917 | 0.705 | 0.944
3710 | 0.745 | 0.416 | 0.894 | 0.642 | 0.926
3711 | 0.69 | 0.391 | 0.862 | 0.615 | 0.904
3712 | 0.64 | 0.522 | 0.825 | 0.584 | 0.878
3713 | 0.606 | 0.597 | 0.767 | 0.495 | 0.838
3714 | 0.597 | 0.631 | 0.719 | 0.363 | 0.794
3715 | 0.542 | 0.683 | 0.694 | 0.221 | 0.759
3716 | 0.378 | 0.72 | 0.641 | 0.222 | 0.725
3717 | 0.279 | 0.753 | 0.522 | 0.302 | 0.636
3718 | 0.188 | 0.79 | 0.448 | 0.434 | 0.546
3719 | 0.16 | 0.838 | 0.369 | 0.532 | 0.474
3720 | 0.197 | 0.77 | 0.237 | 0.519 | 0.337
3721 | 0.294 | 0.881 | 0.146 | 0.561 | 0.197
3722 | 0.413 | 0.96 | 0.18 | 0.626 | 0.159
3723 | 0.392 | 0.951 | 0.243 | 0.686 | 0.217
3724 | 0.517 | 0.781 | 0.151 | 0.742 | 0.154
3725 | 0.682 | 0.471 | 0.207 | 0.827 | 0.149
3726 | 0.816 | 0.855 | 0.36 | 0.884 | 0.256
3727 | 0.877 | 0.942 | 0.437 | 0.889 | 0.313
3728 | 0.862 | 0.942 | 0.444 | 0.819 | 0.319
3729 | 0.782 | 0.922 | 0.363 | 0.613 | 0.315
3730 | 0.684 | 0.897 | 0.297 | 0.243 | 0.315
3731 | 0.529 | 0.874 | 0.337 | 0.031 | 0.36
3732 | 0.226 | 0.85 | 0.378 | 0.078 | 0.389
3733 | 0.061 | 0.844 | 0.325 | 0.236 | 0.335
3734 | 0.105 | 0.809 | 0.329 | 0.403 | 0.27
3735 | 0.269 | 0.77 | 0.397 | 0.568 | 0.275
3736 | 0.412 | 0.757 | 0.471 | 0.696 | 0.334
3737 | 0.567 | 0.68 | 0.585 | 0.788 | 0.454
3738 | 0.664 | 0.606 | 0.744 | 0.756 | 0.655
3739 | 0.642 | 0.623 | 0.811 | 0.692 | 0.782
3740 | 0.615 | 0.626 | 0.803 | 0.67 | 0.796
3741 | 0.637 | 0.532 | 0.771 | 0.672 | 0.775
3742 | 0.652 | 0.392 | 0.744 | 0.643 | 0.761
3743 | 0.628 | 0.348 | 0.704 | 0.468 | 0.727
3744 | 0.464 | 0.313 | 0.652 | 0.4 | 0.681
3745 | 0.335 | 0.279 | 0.545 | 0.431 | 0.607
3746 | 0.328 | 0.339 | 0.386 | 0.377 | 0.454
3747 | 0.236 | 0.509 | 0.337 | 0.35 | 0.36
3748 | 0.178 | 0.682 | 0.255 | 0.373 | 0.3
3749 | 0.2 | 0.764 | 0.132 | 0.441 | 0.176
3750 | 0.36 | 0.703 | 0.075 | 0.538 | 0.075
3751 | 0.519 | 0.196 | 0.174 | 0.642 | 0.105
3752 | 0.749 | 0.306 | 0.355 | 0.781 | 0.248
3753 | 0.897 | 0.542 | 0.667 | 0.66 | 0.514
3754 | 0.914 | 0.501 | 0.891 | 0.461 | 0.837
3755 | 0.878 | 0.797 | 0.944 | 0.515 | 0.941
3756 | 0.809 | 0.926 | 0.944 | 0.468 | 0.959
3757 | 0.695 | 0.941 | 0.911 | 0.179 | 0.953
3758 | 0.623 | 0.923 | 0.807 | 0.049 | 0.933
3759 | 0.692 | 0.883 | 0.679 | 0.386 | 0.833
3760 | 0.79 | 0.806 | 0.783 | 0.776 | 0.719
3761 | 0.819 | 0.757 | 0.88 | 0.89 | 0.747
3762 | 0.87 | 0.757 | 0.893 | 0.911 | 0.839
3763 | 0.912 | 0.759 | 0.902 | 0.894 | 0.875
3764 | 0.93 | 0.75 | 0.921 | 0.845 | 0.895
3765 | 0.93 | 0.733 | 0.937 | 0.747 | 0.926
3766 | 0.919 | 0.713 | 0.949 | 0.659 | 0.955
3767 | 0.888 | 0.702 | 0.954 | 0.619 | 0.965
3768 | 0.836 | 0.671 | 0.955 | 0.636 | 0.968
3769 | 0.778 | 0.603 | 0.953 | 0.698 | 0.968
3770 | 0.724 | 0.556 | 0.941 | 0.745 | 0.965
3771 | 0.709 | 0.542 | 0.917 | 0.768 | 0.962
3772 | 0.778 | 0.535 | 0.884 | 0.764 | 0.944
3773 | 0.788 | 0.525 | 0.842 | 0.739 | 0.918
3774 | 0.785 | 0.519 | 0.798 | 0.69 | 0.876
3775 | 0.745 | 0.545 | 0.778 | 0.628 | 0.841
3776 | 0.69 | 0.584 | 0.774 | 0.597 | 0.819
3777 | 0.648 | 0.628 | 0.776 | 0.586 | 0.808
3778 | 0.625 | 0.637 | 0.767 | 0.59 | 0.8
3779 | 0.605 | 0.583 | 0.749 | 0.584 | 0.8
3780 | 0.563 | 0.519 | 0.715 | 0.559 | 0.79
3781 | 0.508 | 0.508 | 0.631 | 0.498 | 0.744
3782 | 0.42 | 0.552 | 0.528 | 0.437 | 0.661
3783 | 0.348 | 0.599 | 0.446 | 0.414 | 0.59
3784 | 0.291 | 0.633 | 0.32 | 0.389 | 0.484
3785 | 0.244 | 0.655 | 0.202 | 0.357 | 0.339
3786 | 0.189 | 0.678 | 0.125 | 0.354 | 0.224
3787 | 0.141 | 0.714 | 0.069 | 0.354 | 0.141
3788 | 0.096 | 0.764 | 0.034 | 0.321 | 0.081
3789 | 0.049 | 0.809 | 0.037 | 0.261 | 0.049
3790 | 0.052 | 0.862 | 0.108 | 0.221 | 0.07
3791 | 0.131 | 0.896 | 0.261 | 0.236 | 0.168
3792 | 0.303 | 0.926 | 0.437 | 0.339 | 0.323
3793 | 0.484 | 0.958 | 0.571 | 0.484 | 0.478
3794 | 0.569 | 0.949 | 0.637 | 0.593 | 0.583
3795 | 0.644 | 0.952 | 0.67 | 0.7 | 0.633
3796 | 0.702 | 0.883 | 0.751 | 0.722 | 0.699
3797 | 0.56 | 0.776 | 0.764 | 0.719 | 0.77
3798 | 0.618 | 0.649 | 0.652 | 0.734 | 0.7
3799 | 0.64 | 0.569 | 0.749 | 0.722 | 0.727
3800 | 0.561 | 0.588 | 0.77 | 0.766 | 0.827
3801 | 0.41 | 0.633 | 0.697 | 0.834 | 0.817
3802 | 0.354 | 0.672 | 0.542 | 0.854 | 0.785
3803 | 0.291 | 0.681 | 0.331 | 0.853 | 0.669
3804 | 0.263 | 0.643 | 0.172 | 0.833 | 0.423
3805 | 0.348 | 0.525 | 0.06 | 0.768 | 0.225
3806 | 0.466 | 0.372 | 0.054 | 0.682 | 0.158
3807 | 0.526 | 0.273 | 0.105 | 0.555 | 0.183
3808 | 0.558 | 0.294 | 0.18 | 0.449 | 0.247
3809 | 0.565 | 0.402 | 0.222 | 0.369 | 0.283
3810 | 0.54 | 0.525 | 0.252 | 0.27 | 0.335
3811 | 0.495 | 0.655 | 0.367 | 0.165 | 0.464
3812 | 0.468 | 0.749 | 0.458 | 0.083 | 0.557
3813 | 0.46 | 0.802 | 0.538 | 0.047 | 0.603
3814 | 0.458 | 0.814 | 0.564 | 0.085 | 0.621
3815 | 0.423 | 0.812 | 0.564 | 0.232 | 0.603
3816 | 0.331 | 0.848 | 0.525 | 0.458 | 0.584
3817 | 0.205 | 0.926 | 0.426 | 0.633 | 0.538
3818 | 0.097 | 0.961 | 0.309 | 0.726 | 0.447
3819 | 0.057 | 0.955 | 0.19 | 0.774 | 0.306
3820 | 0.115 | 0.936 | 0.119 | 0.795 | 0.189
3821 | 0.221 | 0.913 | 0.073 | 0.814 | 0.116
3822 | 0.315 | 0.868 | 0.043 | 0.836 | 0.077
3823 | 0.384 | 0.8 | 0.027 | 0.867 | 0.043
3824 | 0.454 | 0.719 | 0.017 | 0.894 | 0.01
3825 | 0.526 | 0.637 | 0.024 | 0.924 | 0.01
3826 | 0.583 | 0.584 | 0.047 | 0.935 | 0.028
3827 | 0.628 | 0.571 | 0.103 | 0.937 | 0.101
3828 | 0.655 | 0.574 | 0.176 | 0.93 | 0.193
3829 | 0.683 | 0.579 | 0.282 | 0.917 | 0.315
3830 | 0.694 | 0.574 | 0.417 | 0.892 | 0.438
3831 | 0.695 | 0.564 | 0.543 | 0.842 | 0.542
3832 | 0.682 | 0.561 | 0.628 | 0.768 | 0.621
3833 | 0.667 | 0.558 | 0.676 | 0.679 | 0.683
3834 | 0.652 | 0.552 | 0.685 | 0.568 | 0.708
3835 | 0.64 | 0.557 | 0.67 | 0.461 | 0.711
3836 | 0.621 | 0.549 | 0.661 | 0.371 | 0.73
3837 | 0.602 | 0.525 | 0.675 | 0.315 | 0.758
3838 | 0.603 | 0.509 | 0.701 | 0.282 | 0.779
3839 | 0.599 | 0.52 | 0.722 | 0.233 | 0.798
3840 | 0.564 | 0.542 | 0.727 | 0.167 | 0.81
3841 | 0.51 | 0.546 | 0.727 | 0.097 | 0.81
3842 | 0.442 | 0.523 | 0.719 | 0.049 | 0.806
3843 | 0.378 | 0.468 | 0.711 | 0.031 | 0.8
3844 | 0.318 | 0.392 | 0.717 | 0.028 | 0.803
3845 | 0.274 | 0.313 | 0.726 | 0.027 | 0.813
3846 | 0.246 | 0.244 | 0.739 | 0.024 | 0.827
3847 | 0.238 | 0.188 | 0.757 | 0.026 | 0.839
3848 | 0.238 | 0.152 | 0.763 | 0.031 | 0.848
3849 | 0.233 | 0.151 | 0.747 | 0.035 | 0.843
3850 | 0.214 | 0.137 | 0.722 | 0.035 | 0.832
3851 | 0.198 | 0.097 | 0.691 | 0.039 | 0.81
3852 | 0.194 | 0.068 | 0.667 | 0.066 | 0.789
3853 | 0.204 | 0.05 | 0.649 | 0.12 | 0.77
3854 | 0.224 | 0.046 | 0.633 | 0.172 | 0.752
3855 | 0.246 | 0.062 | 0.629 | 0.216 | 0.739
3856 | 0.275 | 0.112 | 0.617 | 0.25 | 0.72
3857 | 0.307 | 0.188 | 0.588 | 0.27 | 0.686
3858 | 0.321 | 0.248 | 0.545 | 0.278 | 0.637
3859 | 0.307 | 0.335 | 0.474 | 0.259 | 0.561
3860 | 0.277 | 0.447 | 0.386 | 0.208 | 0.458
3861 | 0.26 | 0.529 | 0.308 | 0.195 | 0.361
3862 | 0.271 | 0.625 | 0.267 | 0.204 | 0.307
3863 | 0.254 | 0.702 | 0.239 | 0.212 | 0.276
3864 | 0.221 | 0.766 | 0.198 | 0.226 | 0.235
3865 | 0.191 | 0.849 | 0.141 | 0.237 | 0.177
3866 | 0.159 | 0.89 | 0.085 | 0.258 | 0.115
3867 | 0.118 | 0.89 | 0.038 | 0.3 | 0.062
3868 | 0.07 | 0.884 | 0.011 | 0.279 | 0.031
3869 | 0.024 | 0.904 | 0.02 | 0.201 | 0.052
3870 | 0.008 | 0.91 | 0.062 | 0.171 | 0.125
3871 | 0.014 | 0.916 | 0.113 | 0.21 | 0.223
3872 | 0.049 | 0.931 | 0.23 | 0.223 | 0.377
3873 | 0.108 | 0.944 | 0.431 | 0.238 | 0.59
3874 | 0.215 | 0.949 | 0.603 | 0.3 | 0.744
3875 | 0.355 | 0.955 | 0.731 | 0.393 | 0.833
3876 | 0.503 | 0.961 | 0.822 | 0.505 | 0.89
3877 | 0.636 | 0.96 | 0.879 | 0.595 | 0.934
3878 | 0.722 | 0.957 | 0.913 | 0.664 | 0.961
3879 | 0.77 | 0.955 | 0.939 | 0.745 | 0.975
3880 | 0.838 | 0.956 | 0.959 | 0.823 | 0.985
3881 | 0.879 | 0.967 | 0.978 | 0.858 | 0.99
3882 | 0.905 | 0.973 | 0.985 | 0.876 | 0.991
3883 | 0.919 | 0.978 | 0.988 | 0.894 | 0.992
3884 | 0.935 | 0.984 | 0.991 | 0.901 | 0.991
3885 | 0.944 | 0.986 | 0.991 | 0.904 | 0.991
3886 | 0.947 | 0.982 | 0.991 | 0.876 | 0.991
3887 | 0.931 | 0.978 | 0.99 | 0.838 | 0.992
3888 | 0.918 | 0.975 | 0.976 | 0.816 | 0.991
3889 | 0.827 | 0.978 | 0.934 | 0.781 | 0.984
3890 | 0.697 | 0.976 | 0.852 | 0.764 | 0.967
3891 | 0.692 | 0.933 | 0.781 | 0.77 | 0.95
3892 | 0.737 | 0.814 | 0.794 | 0.829 | 0.946
3893 | 0.774 | 0.639 | 0.835 | 0.874 | 0.948
3894 | 0.789 | 0.61 | 0.85 | 0.903 | 0.948
3895 | 0.804 | 0.711 | 0.792 | 0.909 | 0.921
3896 | 0.752 | 0.772 | 0.717 | 0.907 | 0.891
3897 | 0.673 | 0.751 | 0.652 | 0.88 | 0.882
3898 | 0.579 | 0.77 | 0.523 | 0.858 | 0.848
3899 | 0.456 | 0.846 | 0.482 | 0.836 | 0.827
3900 | 0.396 | 0.904 | 0.525 | 0.773 | 0.843
3901 | 0.403 | 0.944 | 0.658 | 0.647 | 0.875
3902 | 0.521 | 0.921 | 0.781 | 0.561 | 0.909
3903 | 0.695 | 0.898 | 0.863 | 0.568 | 0.933
3904 | 0.773 | 0.905 | 0.911 | 0.63 | 0.953
3905 | 0.82 | 0.894 | 0.938 | 0.695 | 0.965
3906 | 0.852 | 0.882 | 0.956 | 0.723 | 0.972
3907 | 0.876 | 0.892 | 0.967 | 0.727 | 0.977
3908 | 0.915 | 0.902 | 0.967 | 0.761 | 0.975
3909 | 0.927 | 0.917 | 0.964 | 0.796 | 0.971
3910 | 0.91 | 0.914 | 0.956 | 0.812 | 0.968
3911 | 0.895 | 0.882 | 0.94 | 0.804 | 0.962
3912 | 0.871 | 0.842 | 0.915 | 0.8 | 0.954
3913 | 0.851 | 0.782 | 0.882 | 0.811 | 0.938
3914 | 0.843 | 0.597 | 0.874 | 0.829 | 0.935
3915 | 0.838 | 0.344 | 0.855 | 0.841 | 0.924
3916 | 0.829 | 0.218 | 0.806 | 0.845 | 0.901
3917 | 0.831 | 0.386 | 0.742 | 0.835 | 0.862
3918 | 0.806 | 0.746 | 0.681 | 0.802 | 0.812
3919 | 0.756 | 0.897 | 0.584 | 0.735 | 0.735
3920 | 0.706 | 0.922 | 0.482 | 0.615 | 0.664
3921 | 0.669 | 0.911 | 0.392 | 0.47 | 0.588
3922 | 0.652 | 0.898 | 0.347 | 0.355 | 0.477
3923 | 0.682 | 0.893 | 0.393 | 0.461 | 0.408
3924 | 0.785 | 0.89 | 0.561 | 0.775 | 0.417
3925 | 0.923 | 0.895 | 0.8 | 0.936 | 0.56
3926 | 0.974 | 0.908 | 0.933 | 0.973 | 0.783
3927 | 0.984 | 0.914 | 0.975 | 0.984 | 0.927
3928 | 0.986 | 0.918 | 0.981 | 0.979 | 0.964
3929 | 0.983 | 0.929 | 0.974 | 0.973 | 0.955
3930 | 0.98 | 0.946 | 0.961 | 0.975 | 0.933
3931 | 0.978 | 0.963 | 0.949 | 0.976 | 0.91
3932 | 0.979 | 0.975 | 0.947 | 0.978 | 0.885
3933 | 0.98 | 0.98 | 0.949 | 0.983 | 0.873
3934 | 0.982 | 0.98 | 0.951 | 0.986 | 0.88
3935 | 0.985 | 0.975 | 0.956 | 0.988 | 0.893
3936 | 0.99 | 0.965 | 0.95 | 0.99 | 0.879
3937 | 0.991 | 0.962 | 0.948 | 0.99 | 0.876
3938 | 0.992 | 0.935 | 0.94 | 0.987 | 0.859
3939 | 0.992 | 0.888 | 0.928 | 0.98 | 0.852
3940 | 0.99 | 0.773 | 0.929 | 0.963 | 0.867
3941 | 0.986 | 0.628 | 0.956 | 0.929 | 0.905
3942 | 0.982 | 0.525 | 0.953 | 0.863 | 0.911
3943 | 0.974 | 0.461 | 0.946 | 0.772 | 0.924
3944 | 0.966 | 0.502 | 0.934 | 0.701 | 0.922
3945 | 0.958 | 0.612 | 0.924 | 0.671 | 0.898
3946 | 0.942 | 0.655 | 0.902 | 0.652 | 0.878
3947 | 0.914 | 0.649 | 0.863 | 0.6 | 0.831
3948 | 0.889 | 0.744 | 0.82 | 0.518 | 0.76
3949 | 0.851 | 0.845 | 0.785 | 0.494 | 0.686
3950 | 0.841 | 0.905 | 0.732 | 0.574 | 0.606
3951 | 0.85 | 0.941 | 0.681 | 0.675 | 0.538
3952 | 0.852 | 0.945 | 0.657 | 0.762 | 0.475
3953 | 0.872 | 0.92 | 0.641 | 0.821 | 0.426
3954 | 0.887 | 0.88 | 0.628 | 0.855 | 0.397
3955 | 0.892 | 0.846 | 0.658 | 0.889 | 0.385
3956 | 0.902 | 0.835 | 0.647 | 0.902 | 0.385
3957 | 0.896 | 0.835 | 0.652 | 0.874 | 0.386
3958 | 0.876 | 0.843 | 0.697 | 0.849 | 0.435
3959 | 0.865 | 0.834 | 0.723 | 0.836 | 0.509
3960 | 0.861 | 0.811 | 0.731 | 0.826 | 0.561
3961 | 0.867 | 0.778 | 0.723 | 0.791 | 0.601
3962 | 0.85 | 0.747 | 0.695 | 0.749 | 0.627
3963 | 0.792 | 0.726 | 0.643 | 0.722 | 0.616
3964 | 0.747 | 0.697 | 0.596 | 0.705 | 0.571
3965 | 0.719 | 0.659 | 0.545 | 0.711 | 0.514
3966 | 0.7 | 0.621 | 0.501 | 0.726 | 0.484
3967 | 0.674 | 0.56 | 0.471 | 0.736 | 0.475
3968 | 0.655 | 0.453 | 0.439 | 0.738 | 0.473
3969 | 0.622 | 0.389 | 0.413 | 0.705 | 0.473
3970 | 0.595 | 0.371 | 0.42 | 0.674 | 0.495
3971 | 0.625 | 0.275 | 0.487 | 0.683 | 0.574
3972 | 0.68 | 0.176 | 0.622 | 0.686 | 0.679
3973 | 0.69 | 0.155 | 0.763 | 0.649 | 0.777
3974 | 0.706 | 0.14 | 0.826 | 0.619 | 0.846
3975 | 0.715 | 0.111 | 0.852 | 0.64 | 0.871
3976 | 0.707 | 0.136 | 0.873 | 0.664 | 0.887
3977 | 0.698 | 0.162 | 0.853 | 0.588 | 0.89
3978 | 0.633 | 0.219 | 0.854 | 0.581 | 0.882
3979 | 0.361 | 0.255 | 0.908 | 0.472 | 0.922
3980 | 0.252 | 0.273 | 0.869 | 0.381 | 0.936
3981 | 0.232 | 0.282 | 0.686 | 0.312 | 0.898
3982 | 0.143 | 0.307 | 0.356 | 0.212 | 0.81
3983 | 0.093 | 0.372 | 0.171 | 0.143 | 0.584
3984 | 0.104 | 0.465 | 0.185 | 0.119 | 0.403
3985 | 0.137 | 0.555 | 0.244 | 0.12 | 0.328
3986 | 0.163 | 0.622 | 0.214 | 0.145 | 0.294
3987 | 0.186 | 0.679 | 0.245 | 0.196 | 0.217
3988 | 0.229 | 0.697 | 0.413 | 0.282 | 0.308
3989 | 0.313 | 0.72 | 0.545 | 0.366 | 0.448
3990 | 0.386 | 0.728 | 0.594 | 0.456 | 0.52
3991 | 0.42 | 0.714 | 0.625 | 0.573 | 0.558
3992 | 0.468 | 0.673 | 0.661 | 0.679 | 0.58
3993 | 0.555 | 0.591 | 0.684 | 0.754 | 0.62
3994 | 0.659 | 0.532 | 0.701 | 0.773 | 0.705
3995 | 0.731 | 0.508 | 0.703 | 0.748 | 0.742
3996 | 0.773 | 0.508 | 0.701 | 0.719 | 0.744
3997 | 0.807 | 0.532 | 0.697 | 0.728 | 0.727
3998 | 0.788 | 0.581 | 0.706 | 0.758 | 0.714
3999 | 0.768 | 0.645 | 0.733 | 0.775 | 0.709
4000 | 0.774 | 0.707 | 0.774 | 0.786 | 0.733
4001 | 0.784 | 0.743 | 0.778 | 0.79 | 0.756
4002 | 0.787 | 0.749 | 0.756 | 0.784 | 0.769
4003 | 0.788 | 0.755 | 0.747 | 0.774 | 0.766
4004 | 0.788 | 0.785 | 0.732 | 0.775 | 0.759
4005 | 0.788 | 0.833 | 0.735 | 0.79 | 0.766
4006 | 0.781 | 0.865 | 0.747 | 0.8 | 0.774
4007 | 0.783 | 0.873 | 0.765 | 0.808 | 0.792
4008 | 0.79 | 0.873 | 0.779 | 0.819 | 0.806
4009 | 0.8 | 0.872 | 0.782 | 0.837 | 0.811
4010 | 0.813 | 0.875 | 0.784 | 0.879 | 0.811
4011 | 0.834 | 0.91 | 0.79 | 0.906 | 0.807
4012 | 0.87 | 0.9 | 0.802 | 0.921 | 0.807
4013 | 0.931 | 0.89 | 0.827 | 0.934 | 0.817
4014 | 0.953 | 0.93 | 0.867 | 0.955 | 0.843
4015 | 0.964 | 0.947 | 0.908 | 0.967 | 0.876
4016 | 0.973 | 0.949 | 0.936 | 0.968 | 0.902
4017 | 0.98 | 0.949 | 0.965 | 0.972 | 0.934
4018 | 0.985 | 0.946 | 0.976 | 0.969 | 0.96
4019 | 0.978 | 0.942 | 0.983 | 0.962 | 0.976
4020 | 0.976 | 0.937 | 0.984 | 0.955 | 0.983
4021 | 0.973 | 0.93 | 0.983 | 0.946 | 0.986
4022 | 0.97 | 0.918 | 0.98 | 0.933 | 0.985
4023 | 0.965 | 0.905 | 0.981 | 0.912 | 0.985
4024 | 0.96 | 0.895 | 0.979 | 0.903 | 0.982
4025 | 0.952 | 0.895 | 0.978 | 0.904 | 0.982
4026 | 0.931 | 0.902 | 0.979 | 0.914 | 0.984
4027 | 0.936 | 0.908 | 0.979 | 0.928 | 0.986
4028 | 0.946 | 0.931 | 0.975 | 0.937 | 0.985
4029 | 0.956 | 0.934 | 0.966 | 0.941 | 0.979
4030 | 0.96 | 0.911 | 0.967 | 0.956 | 0.973
4031 | 0.961 | 0.895 | 0.969 | 0.954 | 0.972
4032 | 0.955 | 0.892 | 0.969 | 0.941 | 0.962
4033 | 0.953 | 0.867 | 0.967 | 0.925 | 0.958
4034 | 0.944 | 0.792 | 0.966 | 0.897 | 0.954
4035 | 0.928 | 0.709 | 0.964 | 0.85 | 0.95
4036 | 0.893 | 0.622 | 0.952 | 0.775 | 0.942
4037 | 0.826 | 0.537 | 0.936 | 0.687 | 0.925
4038 | 0.741 | 0.452 | 0.915 | 0.622 | 0.903
4039 | 0.67 | 0.42 | 0.901 | 0.611 | 0.897
4040 | 0.665 | 0.441 | 0.884 | 0.642 | 0.896
4041 | 0.697 | 0.48 | 0.865 | 0.689 | 0.889
4042 | 0.742 | 0.521 | 0.848 | 0.737 | 0.885
4043 | 0.812 | 0.574 | 0.832 | 0.796 | 0.875
4044 | 0.879 | 0.619 | 0.831 | 0.844 | 0.86
4045 | 0.904 | 0.637 | 0.858 | 0.887 | 0.86
4046 | 0.921 | 0.637 | 0.899 | 0.897 | 0.88
4047 | 0.94 | 0.613 | 0.924 | 0.898 | 0.906
4048 | 0.93 | 0.591 | 0.932 | 0.895 | 0.919
4049 | 0.906 | 0.56 | 0.922 | 0.879 | 0.93
4050 | 0.908 | 0.5 | 0.91 | 0.857 | 0.915
4051 | 0.889 | 0.444 | 0.91 | 0.848 | 0.914
4052 | 0.861 | 0.42 | 0.908 | 0.83 | 0.933
4053 | 0.84 | 0.413 | 0.899 | 0.789 | 0.929
4054 | 0.796 | 0.423 | 0.887 | 0.747 | 0.92
4055 | 0.73 | 0.42 | 0.861 | 0.703 | 0.904
4056 | 0.639 | 0.384 | 0.817 | 0.651 | 0.878
4057 | 0.558 | 0.334 | 0.759 | 0.584 | 0.834
4058 | 0.473 | 0.338 | 0.682 | 0.538 | 0.767
4059 | 0.413 | 0.369 | 0.607 | 0.511 | 0.693
4060 | 0.407 | 0.325 | 0.569 | 0.527 | 0.647
4061 | 0.45 | 0.225 | 0.568 | 0.565 | 0.622
4062 | 0.503 | 0.147 | 0.591 | 0.599 | 0.621
4063 | 0.553 | 0.124 | 0.628 | 0.636 | 0.661
4064 | 0.61 | 0.155 | 0.661 | 0.665 | 0.696
4065 | 0.652 | 0.22 | 0.692 | 0.666 | 0.715
4066 | 0.682 | 0.303 | 0.719 | 0.676 | 0.736
4067 | 0.709 | 0.352 | 0.744 | 0.677 | 0.751
4068 | 0.729 | 0.353 | 0.765 | 0.672 | 0.77
4069 | 0.768 | 0.303 | 0.773 | 0.694 | 0.781
4070 | 0.796 | 0.219 | 0.774 | 0.69 | 0.788
4071 | 0.794 | 0.14 | 0.777 | 0.555 | 0.79
4072 | 0.761 | 0.081 | 0.77 | 0.41 | 0.781
4073 | 0.655 | 0.037 | 0.74 | 0.308 | 0.757
4074 | 0.509 | 0.019 | 0.658 | 0.243 | 0.698
4075 | 0.373 | 0.022 | 0.542 | 0.201 | 0.619
4076 | 0.275 | 0.022 | 0.424 | 0.167 | 0.546
4077 | 0.207 | 0.027 | 0.293 | 0.141 | 0.452
4078 | 0.15 | 0.049 | 0.189 | 0.125 | 0.343
4079 | 0.125 | 0.074 | 0.119 | 0.127 | 0.25
4080 | 0.124 | 0.097 | 0.087 | 0.129 | 0.178
4081 | 0.129 | 0.107 | 0.079 | 0.139 | 0.149
4082 | 0.145 | 0.102 | 0.079 | 0.163 | 0.133
4083 | 0.17 | 0.079 | 0.083 | 0.199 | 0.124
4084 | 0.202 | 0.056 | 0.085 | 0.26 | 0.116
4085 | 0.245 | 0.044 | 0.083 | 0.336 | 0.105
4086 | 0.3 | 0.063 | 0.088 | 0.429 | 0.098
4087 | 0.363 | 0.119 | 0.1 | 0.538 | 0.103
4088 | 0.431 | 0.226 | 0.117 | 0.641 | 0.112
4089 | 0.517 | 0.374 | 0.137 | 0.726 | 0.125
4090 | 0.619 | 0.528 | 0.164 | 0.775 | 0.144
4091 | 0.697 | 0.637 | 0.209 | 0.759 | 0.174
4092 | 0.773 | 0.719 | 0.282 | 0.741 | 0.223
4093 | 0.791 | 0.77 | 0.394 | 0.701 | 0.306
4094 | 0.773 | 0.81 | 0.525 | 0.714 | 0.42
4095 | 0.716 | 0.816 | 0.664 | 0.716 | 0.547
4096 | 0.687 | 0.792 | 0.772 | 0.692 | 0.675
4097 | 0.705 | 0.768 | 0.823 | 0.67 | 0.78
4098 | 0.693 | 0.728 | 0.834 | 0.666 | 0.834
4099 | 0.628 | 0.701 | 0.816 | 0.695 | 0.853
4100 | 0.591 | 0.708 | 0.806 | 0.717 | 0.848
4101 | 0.628 | 0.744 | 0.822 | 0.726 | 0.857
4102 | 0.73 | 0.778 | 0.812 | 0.731 | 0.857
4103 | 0.781 | 0.785 | 0.796 | 0.727 | 0.851
4104 | 0.794 | 0.781 | 0.785 | 0.715 | 0.841
4105 | 0.784 | 0.761 | 0.798 | 0.662 | 0.846
4106 | 0.781 | 0.733 | 0.822 | 0.652 | 0.857
4107 | 0.812 | 0.684 | 0.829 | 0.621 | 0.868
4108 | 0.806 | 0.685 | 0.827 | 0.571 | 0.87
4109 | 0.779 | 0.692 | 0.829 | 0.539 | 0.856
4110 | 0.77 | 0.704 | 0.846 | 0.555 | 0.858
4111 | 0.781 | 0.724 | 0.857 | 0.599 | 0.867
4112 | 0.795 | 0.747 | 0.866 | 0.655 | 0.88
4113 | 0.808 | 0.753 | 0.872 | 0.697 | 0.889
4114 | 0.831 | 0.765 | 0.874 | 0.747 | 0.889
4115 | 0.853 | 0.77 | 0.862 | 0.792 | 0.875
4116 | 0.856 | 0.754 | 0.835 | 0.816 | 0.852
4117 | 0.85 | 0.744 | 0.799 | 0.834 | 0.819
4118 | 0.851 | 0.733 | 0.762 | 0.863 | 0.785
4119 | 0.859 | 0.705 | 0.73 | 0.889 | 0.758
4120 | 0.88 | 0.663 | 0.724 | 0.898 | 0.751
4121 | 0.904 | 0.594 | 0.743 | 0.893 | 0.764
4122 | 0.92 | 0.524 | 0.768 | 0.882 | 0.781
4123 | 0.926 | 0.458 | 0.79 | 0.867 | 0.795
4124 | 0.926 | 0.4 | 0.812 | 0.85 | 0.8
4125 | 0.924 | 0.335 | 0.841 | 0.832 | 0.82
4126 | 0.915 | 0.281 | 0.858 | 0.806 | 0.836
4127 | 0.895 | 0.234 | 0.869 | 0.772 | 0.851
4128 | 0.87 | 0.188 | 0.877 | 0.734 | 0.863
4129 | 0.853 | 0.148 | 0.868 | 0.694 | 0.858
4130 | 0.846 | 0.124 | 0.845 | 0.644 | 0.838
4131 | 0.835 | 0.109 | 0.818 | 0.581 | 0.817
4132 | 0.813 | 0.106 | 0.809 | 0.513 | 0.809
4133 | 0.779 | 0.112 | 0.83 | 0.477 | 0.827
4134 | 0.751 | 0.129 | 0.866 | 0.464 | 0.866
4135 | 0.722 | 0.151 | 0.89 | 0.437 | 0.9
4136 | 0.67 | 0.19 | 0.896 | 0.443 | 0.916
4137 | 0.641 | 0.255 | 0.892 | 0.501 | 0.921
4138 | 0.642 | 0.342 | 0.895 | 0.584 | 0.929
4139 | 0.655 | 0.434 | 0.901 | 0.647 | 0.938
4140 | 0.684 | 0.508 | 0.898 | 0.67 | 0.941
4141 | 0.725 | 0.552 | 0.887 | 0.675 | 0.939
4142 | 0.781 | 0.575 | 0.874 | 0.667 | 0.931
4143 | 0.744 | 0.6 | 0.867 | 0.653 | 0.921
4144 | 0.7 | 0.613 | 0.859 | 0.638 | 0.914
4145 | 0.676 | 0.596 | 0.831 | 0.608 | 0.894
4146 | 0.648 | 0.561 | 0.8 | 0.574 | 0.874
4147 | 0.62 | 0.535 | 0.794 | 0.563 | 0.862
4148 | 0.584 | 0.508 | 0.781 | 0.547 | 0.838
4149 | 0.576 | 0.471 | 0.792 | 0.538 | 0.842
4150 | 0.565 | 0.425 | 0.781 | 0.545 | 0.858
4151 | 0.619 | 0.363 | 0.764 | 0.555 | 0.857
4152 | 0.645 | 0.296 | 0.701 | 0.539 | 0.816
4153 | 0.613 | 0.25 | 0.631 | 0.538 | 0.749
4154 | 0.534 | 0.23 | 0.57 | 0.498 | 0.676
4155 | 0.434 | 0.218 | 0.51 | 0.447 | 0.602
4156 | 0.332 | 0.219 | 0.45 | 0.403 | 0.525
4157 | 0.262 | 0.223 | 0.373 | 0.388 | 0.436
4158 | 0.232 | 0.225 | 0.3 | 0.379 | 0.347
4159 | 0.218 | 0.24 | 0.243 | 0.342 | 0.276
4160 | 0.198 | 0.276 | 0.193 | 0.318 | 0.227
4161 | 0.174 | 0.315 | 0.15 | 0.322 | 0.189
4162 | 0.132 | 0.343 | 0.118 | 0.315 | 0.164
4163 | 0.079 | 0.356 | 0.093 | 0.3 | 0.146
4164 | 0.044 | 0.369 | 0.075 | 0.282 | 0.128
4165 | 0.031 | 0.429 | 0.068 | 0.245 | 0.11
4166 | 0.033 | 0.517 | 0.068 | 0.195 | 0.093
4167 | 0.052 | 0.619 | 0.075 | 0.132 | 0.078
4168 | 0.087 | 0.682 | 0.088 | 0.069 | 0.076
4169 | 0.116 | 0.728 | 0.113 | 0.032 | 0.094
4170 | 0.138 | 0.757 | 0.155 | 0.027 | 0.128
4171 | 0.171 | 0.774 | 0.231 | 0.056 | 0.184
4172 | 0.227 | 0.791 | 0.339 | 0.109 | 0.259
4173 | 0.279 | 0.794 | 0.43 | 0.157 | 0.326
4174 | 0.318 | 0.778 | 0.456 | 0.224 | 0.353
4175 | 0.396 | 0.796 | 0.438 | 0.301 | 0.341
4176 | 0.482 | 0.865 | 0.434 | 0.413 | 0.325
4177 | 0.537 | 0.873 | 0.458 | 0.508 | 0.335
4178 | 0.574 | 0.853 | 0.467 | 0.553 | 0.363
4179 | 0.591 | 0.869 | 0.45 | 0.576 | 0.372
4180 | 0.562 | 0.908 | 0.431 | 0.602 | 0.374
4181 | 0.548 | 0.948 | 0.395 | 0.642 | 0.367
4182 | 0.564 | 0.952 | 0.366 | 0.679 | 0.363
4183 | 0.56 | 0.946 | 0.359 | 0.663 | 0.373
4184 | 0.542 | 0.947 | 0.353 | 0.652 | 0.393
4185 | 0.541 | 0.942 | 0.366 | 0.701 | 0.412
4186 | 0.556 | 0.94 | 0.386 | 0.781 | 0.453
4187 | 0.581 | 0.933 | 0.396 | 0.861 | 0.489
4188 | 0.594 | 0.938 | 0.413 | 0.922 | 0.532
4189 | 0.605 | 0.933 | 0.349 | 0.945 | 0.525
4190 | 0.628 | 0.938 | 0.226 | 0.957 | 0.425
4191 | 0.679 | 0.943 | 0.133 | 0.962 | 0.29
4192 | 0.759 | 0.946 | 0.107 | 0.957 | 0.205
4193 | 0.836 | 0.937 | 0.145 | 0.956 | 0.189
4194 | 0.879 | 0.919 | 0.215 | 0.956 | 0.198
4195 | 0.896 | 0.898 | 0.291 | 0.968 | 0.226
4196 | 0.925 | 0.829 | 0.36 | 0.961 | 0.277
4197 | 0.936 | 0.825 | 0.423 | 0.96 | 0.337
4198 | 0.924 | 0.779 | 0.498 | 0.942 | 0.403
4199 | 0.907 | 0.627 | 0.558 | 0.882 | 0.48
4200 | 0.917 | 0.426 | 0.594 | 0.808 | 0.545
4201 | 0.915 | 0.248 | 0.623 | 0.794 | 0.617
4202 | 0.904 | 0.11 | 0.649 | 0.711 | 0.675
4203 | 0.888 | 0.049 | 0.69 | 0.574 | 0.727
4204 | 0.867 | 0.041 | 0.685 | 0.389 | 0.726
4205 | 0.829 | 0.047 | 0.645 | 0.227 | 0.683
4206 | 0.759 | 0.056 | 0.6 | 0.123 | 0.628
4207 | 0.628 | 0.078 | 0.542 | 0.079 | 0.574
4208 | 0.447 | 0.153 | 0.496 | 0.083 | 0.525
4209 | 0.33 | 0.282 | 0.472 | 0.142 | 0.508
4210 | 0.27 | 0.373 | 0.466 | 0.205 | 0.517
4211 | 0.266 | 0.41 | 0.461 | 0.256 | 0.552
4212 | 0.328 | 0.458 | 0.465 | 0.313 | 0.601
4213 | 0.431 | 0.545 | 0.493 | 0.346 | 0.654
4214 | 0.508 | 0.591 | 0.549 | 0.373 | 0.722
4215 | 0.58 | 0.587 | 0.625 | 0.416 | 0.778
4216 | 0.653 | 0.557 | 0.696 | 0.481 | 0.814
4217 | 0.701 | 0.529 | 0.753 | 0.574 | 0.842
4218 | 0.736 | 0.526 | 0.786 | 0.66 | 0.849
4219 | 0.77 | 0.578 | 0.814 | 0.714 | 0.852
4220 | 0.795 | 0.639 | 0.823 | 0.77 | 0.86
4221 | 0.814 | 0.684 | 0.834 | 0.814 | 0.858
4222 | 0.849 | 0.714 | 0.856 | 0.83 | 0.869
4223 | 0.881 | 0.736 | 0.879 | 0.858 | 0.879
4224 | 0.904 | 0.762 | 0.898 | 0.89 | 0.883
4225 | 0.918 | 0.8 | 0.913 | 0.914 | 0.885
4226 | 0.919 | 0.844 | 0.917 | 0.921 | 0.879
4227 | 0.915 | 0.862 | 0.913 | 0.914 | 0.863
4228 | 0.908 | 0.874 | 0.902 | 0.905 | 0.838
4229 | 0.897 | 0.867 | 0.883 | 0.902 | 0.802
4230 | 0.879 | 0.872 | 0.851 | 0.901 | 0.751
4231 | 0.856 | 0.882 | 0.811 | 0.889 | 0.692
4232 | 0.838 | 0.896 | 0.77 | 0.872 | 0.633
4233 | 0.822 | 0.903 | 0.716 | 0.863 | 0.562
4234 | 0.799 | 0.902 | 0.646 | 0.86 | 0.477
4235 | 0.775 | 0.898 | 0.552 | 0.852 | 0.389
4236 | 0.761 | 0.897 | 0.471 | 0.848 | 0.327
4237 | 0.77 | 0.894 | 0.426 | 0.862 | 0.3
4238 | 0.786 | 0.883 | 0.397 | 0.881 | 0.285
4239 | 0.784 | 0.872 | 0.382 | 0.889 | 0.28
4240 | 0.786 | 0.874 | 0.364 | 0.89 | 0.266
4241 | 0.781 | 0.876 | 0.335 | 0.891 | 0.238
4242 | 0.769 | 0.885 | 0.291 | 0.887 | 0.198
4243 | 0.751 | 0.897 | 0.25 | 0.877 | 0.165
4244 | 0.737 | 0.904 | 0.214 | 0.869 | 0.135
4245 | 0.735 | 0.907 | 0.185 | 0.862 | 0.11
4246 | 0.733 | 0.909 | 0.163 | 0.862 | 0.098
4247 | 0.727 | 0.912 | 0.169 | 0.878 | 0.109
4248 | 0.729 | 0.91 | 0.194 | 0.891 | 0.131
4249 | 0.731 | 0.912 | 0.218 | 0.893 | 0.148
4250 | 0.729 | 0.923 | 0.232 | 0.89 | 0.158
4251 | 0.722 | 0.93 | 0.245 | 0.885 | 0.17
4252 | 0.683 | 0.924 | 0.254 | 0.865 | 0.182
4253 | 0.625 | 0.918 | 0.251 | 0.822 | 0.186
4254 | 0.561 | 0.905 | 0.243 | 0.777 | 0.184
4255 | 0.497 | 0.886 | 0.237 | 0.727 | 0.191
4256 | 0.451 | 0.87 | 0.233 | 0.681 | 0.195
4257 | 0.415 | 0.856 | 0.226 | 0.644 | 0.204
4258 | 0.397 | 0.84 | 0.23 | 0.625 | 0.225
4259 | 0.393 | 0.822 | 0.26 | 0.622 | 0.27
4260 | 0.414 | 0.808 | 0.316 | 0.62 | 0.32
4261 | 0.45 | 0.802 | 0.36 | 0.625 | 0.355
4262 | 0.474 | 0.794 | 0.386 | 0.631 | 0.356
4263 | 0.489 | 0.79 | 0.386 | 0.621 | 0.339
4264 | 0.505 | 0.773 | 0.387 | 0.611 | 0.335
4265 | 0.525 | 0.744 | 0.393 | 0.608 | 0.331
4266 | 0.539 | 0.719 | 0.384 | 0.606 | 0.318
4267 | 0.535 | 0.704 | 0.375 | 0.597 | 0.313
4268 | 0.532 | 0.687 | 0.348 | 0.58 | 0.279
4269 | 0.485 | 0.655 | 0.296 | 0.559 | 0.249
4270 | 0.426 | 0.631 | 0.244 | 0.521 | 0.209
4271 | 0.37 | 0.619 | 0.199 | 0.472 | 0.187
4272 | 0.343 | 0.604 | 0.176 | 0.422 | 0.193
4273 | 0.341 | 0.582 | 0.186 | 0.391 | 0.234
4274 | 0.366 | 0.558 | 0.199 | 0.383 | 0.273
4275 | 0.368 | 0.526 | 0.203 | 0.382 | 0.289
4276 | 0.335 | 0.498 | 0.2 | 0.36 | 0.3
4277 | 0.3 | 0.466 | 0.207 | 0.32 | 0.32
4278 | 0.275 | 0.423 | 0.223 | 0.274 | 0.346
4279 | 0.255 | 0.373 | 0.251 | 0.234 | 0.378
4280 | 0.241 | 0.328 | 0.283 | 0.199 | 0.403
4281 | 0.237 | 0.301 | 0.336 | 0.163 | 0.446
4282 | 0.258 | 0.282 | 0.39 | 0.127 | 0.491
4283 | 0.282 | 0.248 | 0.431 | 0.102 | 0.525
4284 | 0.276 | 0.206 | 0.428 | 0.076 | 0.522
4285 | 0.251 | 0.162 | 0.389 | 0.065 | 0.48
4286 | 0.24 | 0.123 | 0.342 | 0.081 | 0.437
4287 | 0.247 | 0.093 | 0.338 | 0.117 | 0.437
4288 | 0.258 | 0.072 | 0.351 | 0.158 | 0.458
4289 | 0.246 | 0.05 | 0.345 | 0.175 | 0.461
4290 | 0.218 | 0.031 | 0.315 | 0.171 | 0.447
4291 | 0.203 | 0.017 | 0.31 | 0.179 | 0.458
4292 | 0.199 | 0.011 | 0.306 | 0.215 | 0.45
4293 | 0.238 | 0.022 | 0.275 | 0.273 | 0.38
4294 | 0.325 | 0.051 | 0.277 | 0.353 | 0.349
4295 | 0.426 | 0.087 | 0.308 | 0.438 | 0.364
4296 | 0.489 | 0.132 | 0.384 | 0.508 | 0.431
4297 | 0.513 | 0.189 | 0.458 | 0.556 | 0.489
4298 | 0.507 | 0.266 | 0.485 | 0.609 | 0.506
4299 | 0.512 | 0.35 | 0.474 | 0.664 | 0.501
4300 | 0.546 | 0.431 | 0.474 | 0.709 | 0.496
4301 | 0.616 | 0.489 | 0.522 | 0.744 | 0.541
4302 | 0.724 | 0.526 | 0.608 | 0.79 | 0.613
4303 | 0.822 | 0.553 | 0.714 | 0.836 | 0.679
4304 | 0.878 | 0.59 | 0.773 | 0.871 | 0.722
4305 | 0.893 | 0.637 | 0.802 | 0.889 | 0.751
4306 | 0.895 | 0.68 | 0.839 | 0.887 | 0.794
4307 | 0.889 | 0.715 | 0.851 | 0.872 | 0.788
4308 | 0.86 | 0.749 | 0.836 | 0.845 | 0.754
4309 | 0.829 | 0.77 | 0.808 | 0.846 | 0.722
4310 | 0.839 | 0.722 | 0.79 | 0.794 | 0.708
4311 | 0.739 | 0.67 | 0.788 | 0.384 | 0.729
4312 | 0.323 | 0.679 | 0.711 | 0.303 | 0.705
4313 | 0.197 | 0.697 | 0.525 | 0.463 | 0.591
4314 | 0.375 | 0.704 | 0.494 | 0.266 | 0.515
4315 | 0.263 | 0.734 | 0.642 | 0.116 | 0.613
4316 | 0.115 | 0.783 | 0.641 | 0.109 | 0.672
4317 | 0.061 | 0.83 | 0.52 | 0.33 | 0.614
4318 | 0.087 | 0.867 | 0.514 | 0.341 | 0.561
4319 | 0.077 | 0.901 | 0.692 | 0.373 | 0.821
4320 | 0.468 | 0.933 | 0.303 | 0.653 | 0.603
4321 | 0.782 | 0.949 | 0.306 | 0.829 | 0.423
4322 | 0.86 | 0.957 | 0.575 | 0.874 | 0.511
4323 | 0.87 | 0.953 | 0.496 | 0.871 | 0.35
4324 | 0.843 | 0.935 | 0.366 | 0.85 | 0.119
4325 | 0.779 | 0.912 | 0.533 | 0.812 | 0.242
4326 | 0.83 | 0.948 | 0.664 | 0.847 | 0.476
4327 | 0.812 | 0.953 | 0.709 | 0.888 | 0.527
4328 | 0.838 | 0.926 | 0.711 | 0.928 | 0.561
4329 | 0.887 | 0.924 | 0.745 | 0.936 | 0.555
4330 | 0.896 | 0.934 | 0.843 | 0.921 | 0.581
4331 | 0.886 | 0.939 | 0.915 | 0.888 | 0.786
4332 | 0.834 | 0.942 | 0.901 | 0.835 | 0.888
4333 | 0.734 | 0.941 | 0.814 | 0.774 | 0.841
4334 | 0.642 | 0.928 | 0.664 | 0.747 | 0.695
4335 | 0.628 | 0.92 | 0.501 | 0.779 | 0.525
4336 | 0.68 | 0.928 | 0.523 | 0.826 | 0.545
4337 | 0.786 | 0.937 | 0.712 | 0.834 | 0.75
4338 | 0.857 | 0.938 | 0.841 | 0.812 | 0.86
4339 | 0.852 | 0.944 | 0.907 | 0.805 | 0.909
4340 | 0.816 | 0.948 | 0.931 | 0.828 | 0.921
4341 | 0.816 | 0.957 | 0.93 | 0.842 | 0.925
4342 | 0.895 | 0.955 | 0.927 | 0.87 | 0.929
4343 | 0.899 | 0.937 | 0.912 | 0.899 | 0.924
4344 | 0.933 | 0.931 | 0.889 | 0.919 | 0.902
4345 | 0.964 | 0.926 | 0.897 | 0.932 | 0.887
4346 | 0.973 | 0.92 | 0.903 | 0.953 | 0.863
4347 | 0.969 | 0.927 | 0.878 | 0.972 | 0.82
4348 | 0.953 | 0.938 | 0.818 | 0.97 | 0.735
4349 | 0.928 | 0.948 | 0.764 | 0.96 | 0.667
4350 | 0.908 | 0.972 | 0.739 | 0.945 | 0.644
4351 | 0.905 | 0.974 | 0.752 | 0.925 | 0.649
4352 | 0.907 | 0.973 | 0.759 | 0.931 | 0.675
4353 | 0.92 | 0.968 | 0.771 | 0.946 | 0.766
4354 | 0.923 | 0.955 | 0.817 | 0.955 | 0.859
4355 | 0.919 | 0.947 | 0.88 | 0.959 | 0.904
4356 | 0.929 | 0.944 | 0.921 | 0.953 | 0.922
4357 | 0.954 | 0.948 | 0.941 | 0.95 | 0.933
4358 | 0.964 | 0.969 | 0.946 | 0.962 | 0.939
4359 | 0.967 | 0.978 | 0.948 | 0.973 | 0.941
4360 | 0.971 | 0.985 | 0.948 | 0.978 | 0.937
4361 | 0.973 | 0.988 | 0.942 | 0.982 | 0.927
4362 | 0.97 | 0.989 | 0.933 | 0.984 | 0.916
4363 | 0.963 | 0.988 | 0.923 | 0.979 | 0.905
4364 | 0.955 | 0.986 | 0.913 | 0.972 | 0.896
4365 | 0.95 | 0.983 | 0.902 | 0.968 | 0.883
4366 | 0.947 | 0.979 | 0.896 | 0.965 | 0.874
4367 | 0.944 | 0.974 | 0.894 | 0.961 | 0.872
4368 | 0.938 | 0.971 | 0.888 | 0.954 | 0.867
4369 | 0.926 | 0.968 | 0.878 | 0.941 | 0.86
4370 | 0.91 | 0.962 | 0.862 | 0.922 | 0.852
4371 | 0.894 | 0.951 | 0.85 | 0.902 | 0.85
4372 | 0.878 | 0.935 | 0.845 | 0.881 | 0.854
4373 | 0.854 | 0.914 | 0.842 | 0.846 | 0.866
4374 | 0.829 | 0.879 | 0.85 | 0.806 | 0.884
4375 | 0.804 | 0.829 | 0.859 | 0.758 | 0.898
4376 | 0.77 | 0.779 | 0.867 | 0.693 | 0.909
4377 | 0.721 | 0.739 | 0.876 | 0.628 | 0.919
4378 | 0.684 | 0.692 | 0.893 | 0.56 | 0.933
4379 | 0.666 | 0.633 | 0.905 | 0.508 | 0.946
4380 | 0.649 | 0.583 | 0.912 | 0.48 | 0.956
4381 | 0.628 | 0.564 | 0.918 | 0.468 | 0.965
4382 | 0.637 | 0.564 | 0.932 | 0.482 | 0.974
4383 | 0.674 | 0.602 | 0.95 | 0.511 | 0.98
4384 | 0.711 | 0.666 | 0.96 | 0.565 | 0.982
4385 | 0.738 | 0.748 | 0.967 | 0.637 | 0.982
4386 | 0.778 | 0.833 | 0.973 | 0.698 | 0.98
4387 | 0.846 | 0.887 | 0.972 | 0.733 | 0.975
4388 | 0.909 | 0.908 | 0.968 | 0.751 | 0.967
4389 | 0.944 | 0.91 | 0.96 | 0.775 | 0.955
4390 | 0.954 | 0.912 | 0.949 | 0.816 | 0.945
4391 | 0.955 | 0.909 | 0.941 | 0.859 | 0.936
4392 | 0.955 | 0.9 | 0.927 | 0.893 | 0.923
4393 | 0.948 | 0.888 | 0.915 | 0.916 | 0.914
4394 | 0.942 | 0.88 | 0.906 | 0.928 | 0.91
4395 | 0.94 | 0.88 | 0.902 | 0.932 | 0.91
4396 | 0.941 | 0.874 | 0.898 | 0.935 | 0.909
4397 | 0.935 | 0.864 | 0.886 | 0.931 | 0.897
4398 | 0.925 | 0.855 | 0.865 | 0.921 | 0.877
4399 | 0.911 | 0.85 | 0.839 | 0.913 | 0.854
4400 | 0.903 | 0.855 | 0.819 | 0.907 | 0.838
4401 | 0.903 | 0.867 | 0.811 | 0.905 | 0.829
4402 | 0.905 | 0.88 | 0.817 | 0.902 | 0.836
4403 | 0.903 | 0.888 | 0.834 | 0.89 | 0.853
4404 | 0.901 | 0.893 | 0.856 | 0.878 | 0.874
4405 | 0.894 | 0.892 | 0.875 | 0.868 | 0.89
4406 | 0.885 | 0.886 | 0.884 | 0.865 | 0.896
4407 | 0.868 | 0.876 | 0.887 | 0.865 | 0.896
4408 | 0.847 | 0.863 | 0.881 | 0.867 | 0.896
4409 | 0.834 | 0.853 | 0.872 | 0.879 | 0.898
4410 | 0.85 | 0.843 | 0.869 | 0.902 | 0.904
4411 | 0.888 | 0.837 | 0.874 | 0.923 | 0.913
4412 | 0.92 | 0.839 | 0.884 | 0.931 | 0.92
4413 | 0.935 | 0.831 | 0.896 | 0.923 | 0.924
4414 | 0.936 | 0.829 | 0.91 | 0.911 | 0.929
4415 | 0.928 | 0.827 | 0.927 | 0.915 | 0.938
4416 | 0.928 | 0.841 | 0.937 | 0.943 | 0.943
4417 | 0.941 | 0.871 | 0.941 | 0.973 | 0.945
4418 | 0.958 | 0.904 | 0.943 | 0.986 | 0.945
4419 | 0.97 | 0.921 | 0.941 | 0.989 | 0.941
4420 | 0.974 | 0.914 | 0.929 | 0.99 | 0.924
4421 | 0.974 | 0.897 | 0.902 | 0.99 | 0.889
4422 | 0.969 | 0.886 | 0.857 | 0.99 | 0.834
4423 | 0.957 | 0.888 | 0.779 | 0.989 | 0.748
4424 | 0.938 | 0.889 | 0.674 | 0.987 | 0.643
4425 | 0.9 | 0.894 | 0.561 | 0.984 | 0.546
4426 | 0.802 | 0.897 | 0.47 | 0.979 | 0.483
4427 | 0.633 | 0.907 | 0.406 | 0.974 | 0.447
4428 | 0.441 | 0.916 | 0.377 | 0.972 | 0.437
4429 | 0.27 | 0.923 | 0.382 | 0.967 | 0.445
4430 | 0.167 | 0.924 | 0.407 | 0.955 | 0.46
4431 | 0.116 | 0.924 | 0.439 | 0.934 | 0.47
4432 | 0.11 | 0.925 | 0.468 | 0.902 | 0.466
4433 | 0.146 | 0.938 | 0.463 | 0.853 | 0.434
4434 | 0.186 | 0.945 | 0.443 | 0.754 | 0.397
4435 | 0.197 | 0.944 | 0.423 | 0.579 | 0.366
4436 | 0.187 | 0.945 | 0.407 | 0.385 | 0.335
4437 | 0.187 | 0.946 | 0.376 | 0.226 | 0.294
4438 | 0.189 | 0.944 | 0.341 | 0.144 | 0.254
4439 | 0.177 | 0.931 | 0.318 | 0.115 | 0.243
4440 | 0.152 | 0.903 | 0.308 | 0.1 | 0.246
4441 | 0.126 | 0.866 | 0.3 | 0.082 | 0.252
4442 | 0.102 | 0.796 | 0.283 | 0.051 | 0.248
4443 | 0.088 | 0.714 | 0.252 | 0.028 | 0.225
4444 | 0.079 | 0.619 | 0.215 | 0.017 | 0.193
4445 | 0.07 | 0.542 | 0.166 | 0.011 | 0.147
4446 | 0.062 | 0.501 | 0.108 | 0.011 | 0.082
4447 | 0.047 | 0.464 | 0.052 | 0.014 | 0.032
4448 | 0.042 | 0.434 | 0.023 | 0.022 | 0.012
4449 | 0.053 | 0.421 | 0.011 | 0.04 | 0.005
4450 | 0.092 | 0.431 | 0.013 | 0.075 | 0.007
4451 | 0.127 | 0.444 | 0.025 | 0.122 | 0.016
4452 | 0.161 | 0.456 | 0.05 | 0.172 | 0.035
4453 | 0.174 | 0.444 | 0.075 | 0.219 | 0.056
4454 | 0.177 | 0.42 | 0.093 | 0.254 | 0.075
4455 | 0.166 | 0.4 | 0.097 | 0.279 | 0.08
4456 | 0.194 | 0.392 | 0.086 | 0.321 | 0.07
4457 | 0.252 | 0.42 | 0.082 | 0.275 | 0.063
4458 | 0.279 | 0.447 | 0.105 | 0.254 | 0.08
4459 | 0.313 | 0.455 | 0.14 | 0.394 | 0.106
4460 | 0.353 | 0.513 | 0.166 | 0.602 | 0.127
4461 | 0.389 | 0.616 | 0.178 | 0.742 | 0.145
4462 | 0.45 | 0.698 | 0.205 | 0.814 | 0.184
4463 | 0.538 | 0.77 | 0.255 | 0.929 | 0.255
4464 | 0.542 | 0.821 | 0.333 | 0.986 | 0.362
4465 | 0.508 | 0.902 | 0.45 | 0.99 | 0.492
4466 | 0.56 | 0.961 | 0.594 | 0.989 | 0.619
4467 | 0.666 | 0.978 | 0.711 | 0.99 | 0.72
4468 | 0.749 | 0.968 | 0.768 | 0.99 | 0.781
4469 | 0.831 | 0.967 | 0.822 | 0.991 | 0.858
4470 | 0.926 | 0.972 | 0.894 | 0.991 | 0.936
4471 | 0.98 | 0.978 | 0.95 | 0.991 | 0.975
4472 | 0.99 | 0.985 | 0.981 | 0.991 | 0.988
4473 | 0.99 | 0.989 | 0.99 | 0.991 | 0.991
4474 | 0.988 | 0.991 | 0.992 | 0.991 | 0.991
4475 | 0.989 | 0.991 | 0.992 | 0.987 | 0.99
4476 | 0.989 | 0.991 | 0.991 | 0.982 | 0.988
4477 | 0.989 | 0.99 | 0.991 | 0.98 | 0.985
4478 | 0.989 | 0.987 | 0.99 | 0.98 | 0.982
4479 | 0.989 | 0.983 | 0.989 | 0.983 | 0.979
4480 | 0.99 | 0.978 | 0.988 | 0.986 | 0.977
4481 | 0.99 | 0.975 | 0.986 | 0.986 | 0.973
4482 | 0.987 | 0.976 | 0.982 | 0.984 | 0.964
4483 | 0.982 | 0.975 | 0.974 | 0.979 | 0.951
4484 | 0.973 | 0.97 | 0.963 | 0.971 | 0.932
4485 | 0.957 | 0.961 | 0.946 | 0.957 | 0.908
4486 | 0.933 | 0.952 | 0.924 | 0.939 | 0.876
4487 | 0.905 | 0.945 | 0.898 | 0.919 | 0.846
4488 | 0.88 | 0.94 | 0.87 | 0.903 | 0.816
4489 | 0.85 | 0.935 | 0.842 | 0.893 | 0.786
4490 | 0.817 | 0.931 | 0.811 | 0.887 | 0.757
4491 | 0.788 | 0.926 | 0.779 | 0.884 | 0.727
4492 | 0.754 | 0.919 | 0.742 | 0.878 | 0.687
4493 | 0.707 | 0.909 | 0.695 | 0.867 | 0.638
4494 | 0.652 | 0.904 | 0.653 | 0.851 | 0.595
4495 | 0.599 | 0.897 | 0.616 | 0.82 | 0.556
4496 | 0.559 | 0.885 | 0.587 | 0.781 | 0.525
4497 | 0.538 | 0.87 | 0.568 | 0.749 | 0.506
4498 | 0.525 | 0.852 | 0.545 | 0.714 | 0.486
4499 | 0.504 | 0.838 | 0.521 | 0.679 | 0.468
4500 | 0.478 | 0.831 | 0.504 | 0.658 | 0.453
4501 | 0.471 | 0.832 | 0.492 | 0.652 | 0.443
4502 | 0.471 | 0.833 | 0.483 | 0.659 | 0.429
4503 | 0.482 | 0.822 | 0.474 | 0.674 | 0.412
4504 | 0.501 | 0.82 | 0.469 | 0.699 | 0.397
4505 | 0.535 | 0.825 | 0.459 | 0.737 | 0.384
4506 | 0.574 | 0.818 | 0.45 | 0.759 | 0.373
4507 | 0.611 | 0.806 | 0.447 | 0.776 | 0.363
4508 | 0.642 | 0.797 | 0.449 | 0.792 | 0.361
4509 | 0.66 | 0.8 | 0.444 | 0.804 | 0.354
4510 | 0.671 | 0.817 | 0.442 | 0.814 | 0.353
4511 | 0.689 | 0.838 | 0.449 | 0.82 | 0.355
4512 | 0.712 | 0.848 | 0.464 | 0.833 | 0.367
4513 | 0.741 | 0.857 | 0.488 | 0.852 | 0.392
4514 | 0.781 | 0.867 | 0.528 | 0.873 | 0.43
4515 | 0.808 | 0.874 | 0.576 | 0.893 | 0.482
4516 | 0.826 | 0.881 | 0.615 | 0.905 | 0.526
4517 | 0.833 | 0.889 | 0.638 | 0.909 | 0.557
4518 | 0.832 | 0.893 | 0.643 | 0.909 | 0.565
4519 | 0.827 | 0.899 | 0.647 | 0.907 | 0.568
4520 | 0.823 | 0.905 | 0.662 | 0.906 | 0.582
4521 | 0.822 | 0.915 | 0.678 | 0.906 | 0.599
4522 | 0.817 | 0.924 | 0.69 | 0.898 | 0.611
4523 | 0.806 | 0.926 | 0.697 | 0.885 | 0.619
4524 | 0.796 | 0.924 | 0.698 | 0.872 | 0.621
4525 | 0.792 | 0.919 | 0.699 | 0.863 | 0.625
4526 | 0.792 | 0.916 | 0.704 | 0.857 | 0.631
4527 | 0.79 | 0.919 | 0.711 | 0.853 | 0.636
4528 | 0.793 | 0.924 | 0.723 | 0.85 | 0.649
4529 | 0.801 | 0.931 | 0.742 | 0.845 | 0.67
4530 | 0.811 | 0.929 | 0.752 | 0.836 | 0.679
4531 | 0.818 | 0.918 | 0.754 | 0.826 | 0.675
4532 | 0.816 | 0.9 | 0.749 | 0.811 | 0.664
4533 | 0.801 | 0.87 | 0.732 | 0.781 | 0.646
4534 | 0.776 | 0.838 | 0.714 | 0.744 | 0.631
4535 | 0.735 | 0.803 | 0.688 | 0.692 | 0.617
4536 | 0.681 | 0.778 | 0.657 | 0.644 | 0.604
4537 | 0.629 | 0.77 | 0.627 | 0.605 | 0.593
4538 | 0.593 | 0.764 | 0.602 | 0.579 | 0.578
4539 | 0.577 | 0.753 | 0.581 | 0.556 | 0.558
4540 | 0.558 | 0.729 | 0.569 | 0.521 | 0.551
4541 | 0.508 | 0.683 | 0.559 | 0.46 | 0.555
4542 | 0.437 | 0.621 | 0.538 | 0.386 | 0.55
4543 | 0.357 | 0.559 | 0.506 | 0.318 | 0.538
4544 | 0.271 | 0.49 | 0.471 | 0.245 | 0.522
4545 | 0.208 | 0.401 | 0.438 | 0.177 | 0.507
4546 | 0.164 | 0.292 | 0.405 | 0.125 | 0.482
4547 | 0.127 | 0.199 | 0.373 | 0.085 | 0.455
4548 | 0.103 | 0.148 | 0.339 | 0.056 | 0.426
4549 | 0.091 | 0.136 | 0.303 | 0.038 | 0.387
4550 | 0.085 | 0.132 | 0.27 | 0.036 | 0.348
4551 | 0.085 | 0.137 | 0.231 | 0.041 | 0.296
4552 | 0.08 | 0.127 | 0.194 | 0.049 | 0.243
4553 | 0.069 | 0.128 | 0.163 | 0.06 | 0.195
4554 | 0.049 | 0.147 | 0.138 | 0.078 | 0.163
4555 | 0.027 | 0.176 | 0.118 | 0.106 | 0.143
4556 | 0.016 | 0.239 | 0.098 | 0.154 | 0.125
4557 | 0.012 | 0.325 | 0.075 | 0.226 | 0.101
4558 | 0.011 | 0.389 | 0.055 | 0.313 | 0.075
4559 | 0.011 | 0.427 | 0.033 | 0.415 | 0.05
4560 | 0.025 | 0.485 | 0.024 | 0.513 | 0.037
4561 | 0.04 | 0.564 | 0.019 | 0.591 | 0.034
4562 | 0.063 | 0.64 | 0.016 | 0.643 | 0.034
4563 | 0.096 | 0.705 | 0.013 | 0.685 | 0.034
4564 | 0.132 | 0.749 | 0.01 | 0.741 | 0.034
4565 | 0.163 | 0.767 | 0.009 | 0.759 | 0.035
4566 | 0.199 | 0.754 | 0.008 | 0.777 | 0.034
4567 | 0.234 | 0.72 | 0.008 | 0.784 | 0.035
4568 | 0.263 | 0.667 | 0.01 | 0.773 | 0.037
4569 | 0.287 | 0.568 | 0.01 | 0.768 | 0.037
4570 | 0.321 | 0.434 | 0.01 | 0.742 | 0.034
4571 | 0.357 | 0.31 | 0.008 | 0.724 | 0.031
4572 | 0.389 | 0.225 | 0.007 | 0.723 | 0.027
4573 | 0.413 | 0.163 | 0.012 | 0.745 | 0.033
4574 | 0.41 | 0.117 | 0.027 | 0.756 | 0.053
4575 | 0.392 | 0.095 | 0.036 | 0.744 | 0.069
4576 | 0.36 | 0.094 | 0.039 | 0.711 | 0.075
4577 | 0.331 | 0.101 | 0.041 | 0.662 | 0.077
4578 | 0.306 | 0.098 | 0.046 | 0.616 | 0.081
4579 | 0.289 | 0.079 | 0.06 | 0.583 | 0.097
4580 | 0.29 | 0.06 | 0.085 | 0.574 | 0.124
4581 | 0.294 | 0.048 | 0.115 | 0.589 | 0.154
4582 | 0.298 | 0.044 | 0.141 | 0.591 | 0.182
4583 | 0.281 | 0.046 | 0.145 | 0.584 | 0.187
4584 | 0.253 | 0.048 | 0.135 | 0.588 | 0.177
4585 | 0.23 | 0.044 | 0.126 | 0.591 | 0.168
4586 | 0.209 | 0.045 | 0.133 | 0.584 | 0.168
4587 | 0.2 | 0.072 | 0.16 | 0.576 | 0.173
4588 | 0.2 | 0.131 | 0.193 | 0.564 | 0.202
4589 | 0.2 | 0.212 | 0.227 | 0.55 | 0.233
4590 | 0.198 | 0.294 | 0.251 | 0.538 | 0.263
4591 | 0.195 | 0.366 | 0.257 | 0.532 | 0.275
4592 | 0.188 | 0.417 | 0.25 | 0.527 | 0.271
4593 | 0.179 | 0.438 | 0.244 | 0.519 | 0.264
4594 | 0.169 | 0.412 | 0.25 | 0.512 | 0.269
4595 | 0.165 | 0.376 | 0.279 | 0.498 | 0.302
4596 | 0.17 | 0.3 | 0.318 | 0.487 | 0.348
4597 | 0.178 | 0.226 | 0.353 | 0.482 | 0.391
4598 | 0.181 | 0.181 | 0.373 | 0.485 | 0.426
4599 | 0.177 | 0.14 | 0.377 | 0.473 | 0.447
4600 | 0.167 | 0.116 | 0.371 | 0.444 | 0.453
4601 | 0.153 | 0.107 | 0.355 | 0.41 | 0.45
4602 | 0.141 | 0.104 | 0.342 | 0.384 | 0.44
4603 | 0.137 | 0.104 | 0.335 | 0.366 | 0.433
4604 | 0.132 | 0.112 | 0.331 | 0.355 | 0.429
4605 | 0.126 | 0.133 | 0.335 | 0.347 | 0.43
4606 | 0.113 | 0.13 | 0.342 | 0.334 | 0.437
4607 | 0.098 | 0.1 | 0.348 | 0.32 | 0.444
4608 | 0.088 | 0.069 | 0.352 | 0.299 | 0.45
4609 | 0.086 | 0.043 | 0.356 | 0.275 | 0.464
4610 | 0.098 | 0.028 | 0.37 | 0.255 | 0.486
4611 | 0.126 | 0.025 | 0.392 | 0.237 | 0.519
4612 | 0.169 | 0.027 | 0.431 | 0.222 | 0.56
4613 | 0.216 | 0.04 | 0.474 | 0.213 | 0.596
4614 | 0.251 | 0.07 | 0.519 | 0.204 | 0.633
4615 | 0.279 | 0.103 | 0.564 | 0.187 | 0.667
4616 | 0.296 | 0.115 | 0.601 | 0.157 | 0.688
4617 | 0.302 | 0.111 | 0.626 | 0.124 | 0.702
4618 | 0.304 | 0.107 | 0.633 | 0.107 | 0.704
4619 | 0.325 | 0.109 | 0.621 | 0.112 | 0.688
4620 | 0.374 | 0.115 | 0.616 | 0.145 | 0.672
4621 | 0.453 | 0.125 | 0.619 | 0.207 | 0.666
4622 | 0.542 | 0.138 | 0.637 | 0.295 | 0.674
4623 | 0.625 | 0.149 | 0.672 | 0.398 | 0.695
4624 | 0.685 | 0.177 | 0.716 | 0.495 | 0.724
4625 | 0.717 | 0.242 | 0.755 | 0.564 | 0.752
4626 | 0.73 | 0.313 | 0.778 | 0.603 | 0.768
4627 | 0.742 | 0.376 | 0.784 | 0.639 | 0.768
4628 | 0.757 | 0.426 | 0.783 | 0.68 | 0.756
4629 | 0.77 | 0.46 | 0.777 | 0.722 | 0.74
4630 | 0.781 | 0.501 | 0.77 | 0.752 | 0.721
4631 | 0.79 | 0.556 | 0.764 | 0.778 | 0.705
4632 | 0.801 | 0.612 | 0.757 | 0.809 | 0.694
4633 | 0.816 | 0.681 | 0.751 | 0.836 | 0.684
4634 | 0.827 | 0.739 | 0.752 | 0.857 | 0.684
4635 | 0.838 | 0.785 | 0.757 | 0.873 | 0.691
4636 | 0.846 | 0.834 | 0.761 | 0.893 | 0.694
4637 | 0.85 | 0.874 | 0.77 | 0.901 | 0.698
4638 | 0.843 | 0.896 | 0.777 | 0.897 | 0.709
4639 | 0.834 | 0.899 | 0.779 | 0.886 | 0.714
4640 | 0.827 | 0.896 | 0.779 | 0.875 | 0.718
4641 | 0.824 | 0.898 | 0.781 | 0.869 | 0.72
4642 | 0.819 | 0.9 | 0.783 | 0.867 | 0.723
4643 | 0.819 | 0.902 | 0.79 | 0.867 | 0.733
4644 | 0.826 | 0.908 | 0.801 | 0.873 | 0.746
4645 | 0.831 | 0.92 | 0.811 | 0.875 | 0.756
4646 | 0.829 | 0.93 | 0.817 | 0.867 | 0.762
4647 | 0.827 | 0.937 | 0.822 | 0.852 | 0.769
4648 | 0.829 | 0.943 | 0.83 | 0.847 | 0.777
4649 | 0.829 | 0.943 | 0.838 | 0.845 | 0.793
4650 | 0.835 | 0.939 | 0.851 | 0.846 | 0.814
4651 | 0.853 | 0.931 | 0.871 | 0.859 | 0.84
4652 | 0.87 | 0.925 | 0.885 | 0.87 | 0.857
4653 | 0.866 | 0.924 | 0.883 | 0.868 | 0.853
4654 | 0.856 | 0.92 | 0.879 | 0.85 | 0.841
4655 | 0.853 | 0.909 | 0.867 | 0.848 | 0.82
4656 | 0.844 | 0.894 | 0.857 | 0.851 | 0.808
4657 | 0.85 | 0.893 | 0.862 | 0.85 | 0.812
4658 | 0.86 | 0.892 | 0.863 | 0.867 | 0.814
4659 | 0.87 | 0.901 | 0.865 | 0.876 | 0.815
4660 | 0.865 | 0.915 | 0.859 | 0.878 | 0.805
4661 | 0.867 | 0.917 | 0.852 | 0.875 | 0.789
4662 | 0.88 | 0.917 | 0.849 | 0.878 | 0.781
4663 | 0.876 | 0.909 | 0.838 | 0.879 | 0.76
4664 | 0.867 | 0.905 | 0.815 | 0.866 | 0.731
4665 | 0.854 | 0.903 | 0.804 | 0.856 | 0.718
4666 | 0.853 | 0.885 | 0.801 | 0.853 | 0.717
4667 | 0.851 | 0.882 | 0.807 | 0.858 | 0.726
4668 | 0.852 | 0.882 | 0.815 | 0.864 | 0.733
4669 | 0.857 | 0.885 | 0.821 | 0.868 | 0.743
4670 | 0.852 | 0.893 | 0.821 | 0.872 | 0.744
4671 | 0.847 | 0.899 | 0.829 | 0.865 | 0.751
4672 | 0.862 | 0.905 | 0.839 | 0.865 | 0.759
4673 | 0.878 | 0.904 | 0.851 | 0.88 | 0.77
4674 | 0.882 | 0.903 | 0.851 | 0.89 | 0.766
4675 | 0.866 | 0.912 | 0.828 | 0.881 | 0.719
4676 | 0.846 | 0.917 | 0.801 | 0.855 | 0.685
4677 | 0.84 | 0.91 | 0.806 | 0.839 | 0.688
4678 | 0.85 | 0.897 | 0.811 | 0.84 | 0.685
4679 | 0.859 | 0.893 | 0.8 | 0.848 | 0.66
4680 | 0.856 | 0.902 | 0.771 | 0.862 | 0.604
4681 | 0.846 | 0.914 | 0.719 | 0.867 | 0.535
4682 | 0.83 | 0.921 | 0.671 | 0.858 | 0.496
4683 | 0.816 | 0.922 | 0.647 | 0.848 | 0.493
4684 | 0.801 | 0.918 | 0.618 | 0.836 | 0.482
4685 | 0.783 | 0.916 | 0.568 | 0.825 | 0.447
4686 | 0.753 | 0.919 | 0.508 | 0.812 | 0.403
4687 | 0.704 | 0.918 | 0.445 | 0.79 | 0.362
4688 | 0.672 | 0.91 | 0.42 | 0.75 | 0.341
4689 | 0.676 | 0.894 | 0.403 | 0.711 | 0.318
4690 | 0.673 | 0.873 | 0.376 | 0.701 | 0.299
4691 | 0.658 | 0.848 | 0.37 | 0.699 | 0.305
4692 | 0.651 | 0.835 | 0.373 | 0.684 | 0.326
4693 | 0.655 | 0.835 | 0.39 | 0.684 | 0.365
4694 | 0.65 | 0.838 | 0.426 | 0.7 | 0.416
4695 | 0.636 | 0.839 | 0.476 | 0.732 | 0.471
4696 | 0.61 | 0.839 | 0.527 | 0.755 | 0.506
4697 | 0.571 | 0.831 | 0.57 | 0.757 | 0.535
4698 | 0.581 | 0.812 | 0.608 | 0.737 | 0.555
4699 | 0.603 | 0.782 | 0.64 | 0.715 | 0.574
4700 | 0.591 | 0.764 | 0.666 | 0.684 | 0.585
4701 | 0.589 | 0.754 | 0.67 | 0.63 | 0.586
4702 | 0.578 | 0.748 | 0.665 | 0.561 | 0.591
4703 | 0.551 | 0.731 | 0.661 | 0.489 | 0.598
4704 | 0.522 | 0.717 | 0.661 | 0.426 | 0.602
4705 | 0.474 | 0.71 | 0.649 | 0.37 | 0.588
4706 | 0.42 | 0.692 | 0.617 | 0.312 | 0.552
4707 | 0.378 | 0.658 | 0.581 | 0.259 | 0.509
4708 | 0.351 | 0.606 | 0.55 | 0.215 | 0.473
4709 | 0.324 | 0.543 | 0.528 | 0.176 | 0.447
4710 | 0.3 | 0.488 | 0.509 | 0.146 | 0.431
4711 | 0.275 | 0.437 | 0.507 | 0.123 | 0.427
4712 | 0.244 | 0.386 | 0.513 | 0.099 | 0.437
4713 | 0.215 | 0.335 | 0.522 | 0.079 | 0.453
4714 | 0.186 | 0.276 | 0.522 | 0.057 | 0.465
4715 | 0.162 | 0.218 | 0.51 | 0.038 | 0.461
4716 | 0.147 | 0.176 | 0.495 | 0.026 | 0.45
4717 | 0.133 | 0.144 | 0.475 | 0.019 | 0.441
4718 | 0.116 | 0.115 | 0.448 | 0.017 | 0.426
4719 | 0.098 | 0.091 | 0.414 | 0.016 | 0.4
4720 | 0.082 | 0.066 | 0.389 | 0.016 | 0.381
4721 | 0.067 | 0.05 | 0.377 | 0.018 | 0.374
4722 | 0.057 | 0.043 | 0.366 | 0.024 | 0.366
4723 | 0.054 | 0.046 | 0.353 | 0.032 | 0.348
4724 | 0.052 | 0.056 | 0.35 | 0.038 | 0.332
4725 | 0.044 | 0.079 | 0.349 | 0.047 | 0.321
4726 | 0.034 | 0.117 | 0.343 | 0.06 | 0.319
4727 | 0.025 | 0.155 | 0.312 | 0.078 | 0.304
4728 | 0.019 | 0.173 | 0.263 | 0.097 | 0.273
4729 | 0.014 | 0.176 | 0.213 | 0.12 | 0.235
4730 | 0.011 | 0.184 | 0.171 | 0.149 | 0.203
4731 | 0.017 | 0.208 | 0.145 | 0.182 | 0.178
4732 | 0.027 | 0.244 | 0.128 | 0.222 | 0.163
4733 | 0.043 | 0.302 | 0.109 | 0.29 | 0.145
4734 | 0.077 | 0.384 | 0.085 | 0.384 | 0.12
4735 | 0.128 | 0.461 | 0.056 | 0.468 | 0.098
4736 | 0.192 | 0.514 | 0.028 | 0.538 | 0.072
4737 | 0.275 | 0.538 | 0.01 | 0.606 | 0.043
4738 | 0.384 | 0.558 | 0.01 | 0.664 | 0.025
4739 | 0.488 | 0.583 | 0.022 | 0.723 | 0.024
4740 | 0.585 | 0.607 | 0.047 | 0.749 | 0.031
4741 | 0.671 | 0.623 | 0.081 | 0.745 | 0.043
4742 | 0.714 | 0.625 | 0.132 | 0.747 | 0.069
4743 | 0.75 | 0.625 | 0.203 | 0.749 | 0.111
4744 | 0.759 | 0.631 | 0.286 | 0.744 | 0.175
4745 | 0.761 | 0.647 | 0.369 | 0.763 | 0.249
4746 | 0.766 | 0.67 | 0.45 | 0.797 | 0.334
4747 | 0.776 | 0.698 | 0.531 | 0.814 | 0.423
4748 | 0.821 | 0.74 | 0.603 | 0.816 | 0.511
4749 | 0.843 | 0.775 | 0.669 | 0.807 | 0.603
4750 | 0.845 | 0.802 | 0.743 | 0.776 | 0.69
4751 | 0.816 | 0.816 | 0.788 | 0.734 | 0.742
4752 | 0.783 | 0.779 | 0.811 | 0.71 | 0.775
4753 | 0.746 | 0.726 | 0.826 | 0.723 | 0.795
4754 | 0.779 | 0.726 | 0.827 | 0.769 | 0.806
4755 | 0.812 | 0.728 | 0.836 | 0.805 | 0.82
4756 | 0.84 | 0.74 | 0.847 | 0.823 | 0.836
4757 | 0.859 | 0.77 | 0.876 | 0.855 | 0.876
4758 | 0.88 | 0.873 | 0.908 | 0.911 | 0.902
4759 | 0.883 | 0.933 | 0.919 | 0.942 | 0.914
4760 | 0.909 | 0.963 | 0.934 | 0.96 | 0.924
4761 | 0.934 | 0.955 | 0.946 | 0.968 | 0.934
4762 | 0.968 | 0.942 | 0.955 | 0.963 | 0.952
4763 | 0.983 | 0.915 | 0.955 | 0.94 | 0.952
4764 | 0.986 | 0.875 | 0.964 | 0.898 | 0.947
4765 | 0.984 | 0.815 | 0.978 | 0.817 | 0.958
4766 | 0.971 | 0.745 | 0.989 | 0.696 | 0.973
4767 | 0.935 | 0.68 | 0.992 | 0.546 | 0.985
4768 | 0.814 | 0.607 | 0.992 | 0.416 | 0.989
4769 | 0.633 | 0.57 | 0.992 | 0.349 | 0.99
4770 | 0.478 | 0.55 | 0.989 | 0.3 | 0.989
4771 | 0.367 | 0.552 | 0.978 | 0.325 | 0.986
4772 | 0.286 | 0.574 | 0.939 | 0.401 | 0.971
4773 | 0.275 | 0.631 | 0.829 | 0.519 | 0.917
4774 | 0.294 | 0.681 | 0.675 | 0.622 | 0.819
4775 | 0.321 | 0.715 | 0.538 | 0.666 | 0.658
4776 | 0.384 | 0.724 | 0.436 | 0.672 | 0.506
4777 | 0.452 | 0.704 | 0.386 | 0.641 | 0.438
4778 | 0.502 | 0.657 | 0.348 | 0.598 | 0.392
4779 | 0.538 | 0.588 | 0.335 | 0.549 | 0.349
4780 | 0.564 | 0.519 | 0.372 | 0.516 | 0.333
4781 | 0.581 | 0.456 | 0.468 | 0.491 | 0.39
4782 | 0.578 | 0.412 | 0.597 | 0.491 | 0.504
4783 | 0.574 | 0.403 | 0.692 | 0.513 | 0.617
4784 | 0.571 | 0.41 | 0.75 | 0.539 | 0.69
4785 | 0.563 | 0.437 | 0.774 | 0.556 | 0.731
4786 | 0.564 | 0.482 | 0.791 | 0.582 | 0.768
4787 | 0.578 | 0.532 | 0.807 | 0.61 | 0.797
4788 | 0.594 | 0.57 | 0.792 | 0.633 | 0.802
4789 | 0.605 | 0.601 | 0.769 | 0.655 | 0.807
4790 | 0.625 | 0.632 | 0.739 | 0.677 | 0.783
4791 | 0.644 | 0.673 | 0.712 | 0.698 | 0.757
4792 | 0.671 | 0.711 | 0.701 | 0.729 | 0.735
4793 | 0.681 | 0.728 | 0.69 | 0.756 | 0.712
4794 | 0.692 | 0.74 | 0.675 | 0.783 | 0.69
4795 | 0.703 | 0.76 | 0.67 | 0.806 | 0.677
4796 | 0.726 | 0.785 | 0.671 | 0.819 | 0.682
4797 | 0.785 | 0.818 | 0.679 | 0.826 | 0.698
4798 | 0.802 | 0.847 | 0.69 | 0.821 | 0.714
4799 | 0.794 | 0.865 | 0.683 | 0.812 | 0.719
4800 | 0.792 | 0.895 | 0.69 | 0.805 | 0.711
4801 | 0.79 | 0.927 | 0.711 | 0.821 | 0.711
4802 | 0.797 | 0.942 | 0.733 | 0.854 | 0.715
4803 | 0.821 | 0.946 | 0.757 | 0.9 | 0.74
4804 | 0.855 | 0.934 | 0.742 | 0.942 | 0.718
4805 | 0.89 | 0.894 | 0.729 | 0.972 | 0.683
4806 | 0.924 | 0.829 | 0.742 | 0.984 | 0.667
4807 | 0.957 | 0.797 | 0.76 | 0.983 | 0.666
4808 | 0.981 | 0.82 | 0.779 | 0.97 | 0.679
4809 | 0.982 | 0.815 | 0.796 | 0.936 | 0.685
4810 | 0.984 | 0.785 | 0.808 | 0.896 | 0.683
4811 | 0.982 | 0.766 | 0.807 | 0.845 | 0.666
4812 | 0.972 | 0.743 | 0.796 | 0.749 | 0.645
4813 | 0.952 | 0.705 | 0.796 | 0.643 | 0.637
4814 | 0.905 | 0.696 | 0.794 | 0.608 | 0.611
4815 | 0.816 | 0.708 | 0.826 | 0.659 | 0.61
4816 | 0.698 | 0.703 | 0.831 | 0.686 | 0.616
4817 | 0.615 | 0.692 | 0.839 | 0.688 | 0.684
4818 | 0.606 | 0.67 | 0.825 | 0.667 | 0.731
4819 | 0.619 | 0.616 | 0.784 | 0.621 | 0.754
4820 | 0.61 | 0.551 | 0.723 | 0.56 | 0.745
4821 | 0.597 | 0.49 | 0.674 | 0.508 | 0.723
4822 | 0.566 | 0.434 | 0.644 | 0.476 | 0.69
4823 | 0.524 | 0.423 | 0.633 | 0.512 | 0.681
4824 | 0.481 | 0.519 | 0.619 | 0.587 | 0.681
4825 | 0.474 | 0.655 | 0.597 | 0.652 | 0.658
4826 | 0.512 | 0.742 | 0.577 | 0.692 | 0.614
4827 | 0.582 | 0.78 | 0.564 | 0.723 | 0.591
4828 | 0.676 | 0.818 | 0.529 | 0.732 | 0.566
4829 | 0.74 | 0.833 | 0.495 | 0.737 | 0.522
4830 | 0.761 | 0.787 | 0.51 | 0.705 | 0.498
4831 | 0.756 | 0.689 | 0.555 | 0.671 | 0.49
4832 | 0.737 | 0.599 | 0.635 | 0.62 | 0.529
4833 | 0.697 | 0.524 | 0.724 | 0.564 | 0.625
4834 | 0.639 | 0.501 | 0.748 | 0.538 | 0.702
4835 | 0.591 | 0.564 | 0.719 | 0.545 | 0.737
4836 | 0.581 | 0.632 | 0.682 | 0.545 | 0.75
4837 | 0.564 | 0.682 | 0.642 | 0.53 | 0.73
4838 | 0.514 | 0.714 | 0.597 | 0.5 | 0.685
4839 | 0.468 | 0.716 | 0.556 | 0.515 | 0.637
4840 | 0.464 | 0.72 | 0.549 | 0.551 | 0.625
4841 | 0.489 | 0.703 | 0.581 | 0.574 | 0.65
4842 | 0.519 | 0.757 | 0.613 | 0.606 | 0.684
4843 | 0.618 | 0.782 | 0.617 | 0.715 | 0.682
4844 | 0.705 | 0.828 | 0.674 | 0.776 | 0.711
4845 | 0.77 | 0.863 | 0.742 | 0.816 | 0.768
4846 | 0.791 | 0.895 | 0.781 | 0.832 | 0.804
4847 | 0.817 | 0.915 | 0.815 | 0.828 | 0.819
4848 | 0.831 | 0.923 | 0.858 | 0.854 | 0.84
4849 | 0.877 | 0.917 | 0.897 | 0.908 | 0.888
4850 | 0.91 | 0.926 | 0.925 | 0.929 | 0.921
4851 | 0.931 | 0.945 | 0.936 | 0.958 | 0.934
4852 | 0.956 | 0.938 | 0.941 | 0.949 | 0.941
4853 | 0.958 | 0.952 | 0.953 | 0.948 | 0.951
4854 | 0.951 | 0.957 | 0.96 | 0.938 | 0.959
4855 | 0.939 | 0.952 | 0.961 | 0.902 | 0.963
4856 | 0.931 | 0.946 | 0.962 | 0.865 | 0.966
4857 | 0.917 | 0.962 | 0.96 | 0.808 | 0.969
4858 | 0.888 | 0.963 | 0.965 | 0.736 | 0.972
4859 | 0.868 | 0.966 | 0.965 | 0.712 | 0.967
4860 | 0.814 | 0.976 | 0.961 | 0.733 | 0.957
4861 | 0.717 | 0.974 | 0.934 | 0.768 | 0.937
4862 | 0.628 | 0.976 | 0.913 | 0.784 | 0.919
4863 | 0.581 | 0.978 | 0.889 | 0.754 | 0.903
4864 | 0.582 | 0.975 | 0.845 | 0.694 | 0.869
4865 | 0.568 | 0.969 | 0.763 | 0.649 | 0.806
4866 | 0.504 | 0.963 | 0.633 | 0.598 | 0.681
4867 | 0.386 | 0.958 | 0.549 | 0.568 | 0.578
4868 | 0.261 | 0.95 | 0.504 | 0.508 | 0.517
4869 | 0.166 | 0.944 | 0.444 | 0.508 | 0.466
4870 | 0.151 | 0.938 | 0.421 | 0.606 | 0.468
4871 | 0.195 | 0.928 | 0.421 | 0.69 | 0.484
4872 | 0.263 | 0.913 | 0.394 | 0.742 | 0.468
4873 | 0.326 | 0.888 | 0.366 | 0.783 | 0.432
4874 | 0.397 | 0.852 | 0.326 | 0.799 | 0.386
4875 | 0.492 | 0.814 | 0.303 | 0.79 | 0.33
4876 | 0.586 | 0.772 | 0.353 | 0.768 | 0.336
4877 | 0.658 | 0.73 | 0.476 | 0.732 | 0.429
4878 | 0.69 | 0.698 | 0.63 | 0.714 | 0.588
4879 | 0.703 | 0.679 | 0.752 | 0.728 | 0.739
4880 | 0.728 | 0.666 | 0.821 | 0.75 | 0.836
4881 | 0.747 | 0.657 | 0.855 | 0.757 | 0.889
4882 | 0.74 | 0.651 | 0.86 | 0.742 | 0.904
4883 | 0.717 | 0.647 | 0.862 | 0.726 | 0.912
4884 | 0.697 | 0.636 | 0.838 | 0.729 | 0.899
4885 | 0.683 | 0.622 | 0.811 | 0.737 | 0.872
4886 | 0.676 | 0.613 | 0.78 | 0.742 | 0.841
4887 | 0.667 | 0.597 | 0.739 | 0.74 | 0.806
4888 | 0.69 | 0.555 | 0.723 | 0.744 | 0.784
4889 | 0.722 | 0.508 | 0.728 | 0.75 | 0.779
4890 | 0.745 | 0.485 | 0.739 | 0.756 | 0.778
4891 | 0.766 | 0.495 | 0.761 | 0.763 | 0.783
4892 | 0.788 | 0.538 | 0.79 | 0.771 | 0.805
4893 | 0.806 | 0.606 | 0.817 | 0.781 | 0.834
4894 | 0.808 | 0.655 | 0.83 | 0.782 | 0.851
4895 | 0.801 | 0.692 | 0.83 | 0.773 | 0.857
4896 | 0.792 | 0.722 | 0.826 | 0.76 | 0.857
4897 | 0.779 | 0.747 | 0.822 | 0.749 | 0.857
4898 | 0.768 | 0.768 | 0.827 | 0.746 | 0.861
4899 | 0.762 | 0.794 | 0.836 | 0.752 | 0.867
4900 | 0.766 | 0.822 | 0.842 | 0.773 | 0.87
4901 | 0.788 | 0.85 | 0.841 | 0.818 | 0.868
4902 | 0.827 | 0.869 | 0.841 | 0.867 | 0.865
4903 | 0.869 | 0.861 | 0.847 | 0.904 | 0.867
4904 | 0.901 | 0.848 | 0.858 | 0.92 | 0.875
4905 | 0.912 | 0.807 | 0.87 | 0.927 | 0.887
4906 | 0.921 | 0.775 | 0.87 | 0.935 | 0.887
4907 | 0.935 | 0.897 | 0.874 | 0.931 | 0.882
4908 | 0.937 | 0.941 | 0.899 | 0.938 | 0.901
4909 | 0.945 | 0.949 | 0.91 | 0.937 | 0.916
4910 | 0.953 | 0.955 | 0.919 | 0.925 | 0.921
4911 | 0.954 | 0.959 | 0.931 | 0.901 | 0.929
4912 | 0.96 | 0.953 | 0.936 | 0.869 | 0.936
4913 | 0.933 | 0.933 | 0.939 | 0.869 | 0.94
4914 | 0.899 | 0.902 | 0.948 | 0.884 | 0.954
4915 | 0.906 | 0.84 | 0.936 | 0.876 | 0.963
4916 | 0.925 | 0.725 | 0.876 | 0.875 | 0.936
4917 | 0.934 | 0.567 | 0.853 | 0.846 | 0.864
4918 | 0.94 | 0.483 | 0.9 | 0.806 | 0.865
4919 | 0.917 | 0.504 | 0.933 | 0.761 | 0.903
4920 | 0.872 | 0.513 | 0.948 | 0.7 | 0.92
4921 | 0.799 | 0.461 | 0.955 | 0.668 | 0.94
4922 | 0.735 | 0.351 | 0.965 | 0.692 | 0.974
4923 | 0.72 | 0.235 | 0.953 | 0.728 | 0.968
4924 | 0.699 | 0.12 | 0.918 | 0.74 | 0.936
4925 | 0.692 | 0.051 | 0.88 | 0.739 | 0.897
4926 | 0.714 | 0.067 | 0.833 | 0.721 | 0.862
4927 | 0.728 | 0.167 | 0.795 | 0.685 | 0.823
4928 | 0.737 | 0.321 | 0.778 | 0.664 | 0.794
4929 | 0.758 | 0.492 | 0.778 | 0.664 | 0.776
4930 | 0.774 | 0.641 | 0.798 | 0.676 | 0.79
4931 | 0.768 | 0.75 | 0.808 | 0.719 | 0.81
4932 | 0.743 | 0.82 | 0.8 | 0.792 | 0.804
4933 | 0.74 | 0.86 | 0.781 | 0.858 | 0.781
4934 | 0.786 | 0.886 | 0.754 | 0.898 | 0.763
4935 | 0.845 | 0.903 | 0.72 | 0.921 | 0.742
4936 | 0.878 | 0.912 | 0.686 | 0.934 | 0.722
4937 | 0.893 | 0.917 | 0.667 | 0.943 | 0.697
4938 | 0.904 | 0.924 | 0.673 | 0.949 | 0.687
4939 | 0.915 | 0.932 | 0.692 | 0.955 | 0.697
4940 | 0.923 | 0.939 | 0.703 | 0.959 | 0.711
4941 | 0.926 | 0.942 | 0.694 | 0.961 | 0.707
4942 | 0.926 | 0.946 | 0.69 | 0.959 | 0.706
4943 | 0.919 | 0.951 | 0.69 | 0.954 | 0.71
4944 | 0.909 | 0.951 | 0.658 | 0.955 | 0.681
4945 | 0.919 | 0.943 | 0.613 | 0.959 | 0.622
4946 | 0.938 | 0.926 | 0.645 | 0.962 | 0.623
4947 | 0.952 | 0.907 | 0.753 | 0.962 | 0.733
4948 | 0.963 | 0.883 | 0.836 | 0.963 | 0.829
4949 | 0.969 | 0.872 | 0.872 | 0.966 | 0.859
4950 | 0.972 | 0.876 | 0.887 | 0.967 | 0.856
4951 | 0.974 | 0.888 | 0.89 | 0.966 | 0.835
4952 | 0.977 | 0.901 | 0.888 | 0.964 | 0.807
4953 | 0.979 | 0.914 | 0.889 | 0.962 | 0.785
4954 | 0.98 | 0.924 | 0.902 | 0.958 | 0.795
4955 | 0.98 | 0.933 | 0.92 | 0.955 | 0.831
4956 | 0.98 | 0.94 | 0.931 | 0.955 | 0.86
4957 | 0.978 | 0.944 | 0.94 | 0.955 | 0.88
4958 | 0.977 | 0.953 | 0.946 | 0.956 | 0.9
4959 | 0.976 | 0.963 | 0.95 | 0.957 | 0.915
4960 | 0.974 | 0.967 | 0.949 | 0.959 | 0.925
4961 | 0.971 | 0.967 | 0.943 | 0.962 | 0.922
4962 | 0.968 | 0.966 | 0.931 | 0.967 | 0.913
4963 | 0.966 | 0.967 | 0.914 | 0.966 | 0.896
4964 | 0.958 | 0.97 | 0.885 | 0.959 | 0.872
4965 | 0.946 | 0.971 | 0.839 | 0.952 | 0.835
4966 | 0.931 | 0.969 | 0.773 | 0.949 | 0.792
4967 | 0.923 | 0.964 | 0.69 | 0.944 | 0.738
4968 | 0.914 | 0.957 | 0.62 | 0.936 | 0.692
4969 | 0.9 | 0.952 | 0.571 | 0.927 | 0.657
4970 | 0.879 | 0.948 | 0.485 | 0.921 | 0.599
4971 | 0.852 | 0.944 | 0.379 | 0.914 | 0.498
4972 | 0.829 | 0.936 | 0.318 | 0.91 | 0.35
4973 | 0.822 | 0.926 | 0.392 | 0.904 | 0.29
4974 | 0.818 | 0.918 | 0.541 | 0.896 | 0.348
4975 | 0.814 | 0.925 | 0.661 | 0.894 | 0.491
4976 | 0.803 | 0.937 | 0.713 | 0.892 | 0.635
4977 | 0.771 | 0.952 | 0.701 | 0.887 | 0.733
4978 | 0.734 | 0.963 | 0.642 | 0.876 | 0.796
4979 | 0.699 | 0.969 | 0.525 | 0.862 | 0.814
4980 | 0.666 | 0.973 | 0.361 | 0.872 | 0.764
4981 | 0.623 | 0.974 | 0.216 | 0.878 | 0.652
4982 | 0.568 | 0.971 | 0.119 | 0.878 | 0.513
4983 | 0.473 | 0.967 | 0.075 | 0.874 | 0.39
4984 | 0.31 | 0.963 | 0.059 | 0.881 | 0.282
4985 | 0.168 | 0.959 | 0.103 | 0.89 | 0.278
4986 | 0.11 | 0.953 | 0.176 | 0.893 | 0.303
4987 | 0.131 | 0.949 | 0.254 | 0.892 | 0.306
4988 | 0.215 | 0.948 | 0.331 | 0.89 | 0.3
4989 | 0.319 | 0.949 | 0.397 | 0.892 | 0.27
4990 | 0.405 | 0.949 | 0.447 | 0.891 | 0.244
4991 | 0.482 | 0.944 | 0.458 | 0.9 | 0.208
4992 | 0.571 | 0.942 | 0.444 | 0.914 | 0.188
4993 | 0.679 | 0.929 | 0.418 | 0.93 | 0.17
4994 | 0.779 | 0.902 | 0.373 | 0.942 | 0.145
4995 | 0.85 | 0.884 | 0.318 | 0.951 | 0.108
4996 | 0.892 | 0.865 | 0.281 | 0.957 | 0.083
4997 | 0.911 | 0.848 | 0.26 | 0.959 | 0.073
4998 | 0.915 | 0.838 | 0.244 | 0.958 | 0.068
4999 | 0.909 | 0.842 | 0.229 | 0.953 | 0.064
5000 | 0.89 | 0.857 | 0.211 | 0.941 | 0.061
5001 | 0.856 | 0.865 | 0.189 | 0.915 | 0.061
5002 | 0.819 | 0.86 | 0.155 | 0.888 | 0.056
5003 | 0.753 | 0.844 | 0.121 | 0.851 | 0.049
5004 | 0.686 | 0.826 | 0.1 | 0.808 | 0.045
5005 | 0.628 | 0.806 | 0.098 | 0.759 | 0.045
5006 | 0.601 | 0.781 | 0.117 | 0.701 | 0.057
5007 | 0.591 | 0.758 | 0.162 | 0.649 | 0.087
5008 | 0.599 | 0.734 | 0.247 | 0.599 | 0.165
5009 | 0.624 | 0.706 | 0.369 | 0.565 | 0.303
5010 | 0.649 | 0.674 | 0.486 | 0.519 | 0.453
5011 | 0.652 | 0.646 | 0.571 | 0.421 | 0.574
5012 | 0.621 | 0.614 | 0.594 | 0.313 | 0.639
5013 | 0.547 | 0.577 | 0.542 | 0.221 | 0.647
5014 | 0.475 | 0.526 | 0.405 | 0.213 | 0.522
5015 | 0.478 | 0.487 | 0.275 | 0.255 | 0.318
5016 | 0.579 | 0.471 | 0.238 | 0.333 | 0.204
5017 | 0.622 | 0.47 | 0.294 | 0.439 | 0.181
5018 | 0.516 | 0.461 | 0.371 | 0.572 | 0.218
5019 | 0.477 | 0.426 | 0.358 | 0.652 | 0.279
5020 | 0.633 | 0.372 | 0.265 | 0.661 | 0.285
5021 | 0.729 | 0.319 | 0.2 | 0.637 | 0.232
5022 | 0.734 | 0.313 | 0.209 | 0.613 | 0.176
5023 | 0.725 | 0.371 | 0.289 | 0.603 | 0.165
5024 | 0.726 | 0.45 | 0.415 | 0.613 | 0.224
5025 | 0.724 | 0.502 | 0.468 | 0.632 | 0.298
5026 | 0.737 | 0.529 | 0.46 | 0.645 | 0.346
5027 | 0.716 | 0.55 | 0.41 | 0.651 | 0.338
5028 | 0.685 | 0.571 | 0.346 | 0.647 | 0.279
5029 | 0.671 | 0.595 | 0.286 | 0.649 | 0.209
5030 | 0.657 | 0.599 | 0.232 | 0.663 | 0.149
5031 | 0.654 | 0.599 | 0.189 | 0.687 | 0.11
5032 | 0.656 | 0.614 | 0.166 | 0.701 | 0.092
5033 | 0.661 | 0.643 | 0.162 | 0.697 | 0.11
5034 | 0.665 | 0.675 | 0.186 | 0.69 | 0.156
5035 | 0.666 | 0.679 | 0.244 | 0.675 | 0.235
5036 | 0.673 | 0.722 | 0.319 | 0.647 | 0.339
5037 | 0.685 | 0.754 | 0.377 | 0.616 | 0.44
5038 | 0.685 | 0.768 | 0.409 | 0.591 | 0.525
5039 | 0.673 | 0.758 | 0.427 | 0.574 | 0.589
5040 | 0.646 | 0.72 | 0.427 | 0.568 | 0.619
5041 | 0.594 | 0.666 | 0.4 | 0.564 | 0.625
5042 | 0.525 | 0.603 | 0.354 | 0.565 | 0.63
5043 | 0.447 | 0.545 | 0.284 | 0.564 | 0.637
5044 | 0.368 | 0.506 | 0.208 | 0.551 | 0.651
5045 | 0.305 | 0.464 | 0.164 | 0.513 | 0.66
5046 | 0.275 | 0.412 | 0.188 | 0.487 | 0.652
5047 | 0.272 | 0.373 | 0.195 | 0.45 | 0.615
5048 | 0.276 | 0.335 | 0.181 | 0.403 | 0.545
5049 | 0.272 | 0.295 | 0.153 | 0.348 | 0.461
5050 | 0.27 | 0.279 | 0.117 | 0.312 | 0.335
5051 | 0.28 | 0.279 | 0.095 | 0.305 | 0.232
5052 | 0.302 | 0.279 | 0.077 | 0.317 | 0.151
5053 | 0.328 | 0.285 | 0.087 | 0.336 | 0.12
5054 | 0.355 | 0.3 | 0.147 | 0.359 | 0.135
5055 | 0.38 | 0.318 | 0.213 | 0.386 | 0.145
5056 | 0.399 | 0.337 | 0.274 | 0.42 | 0.14
5057 | 0.407 | 0.366 | 0.346 | 0.453 | 0.137
5058 | 0.415 | 0.408 | 0.411 | 0.49 | 0.161
5059 | 0.437 | 0.464 | 0.452 | 0.531 | 0.276
5060 | 0.484 | 0.522 | 0.464 | 0.588 | 0.377
5061 | 0.563 | 0.546 | 0.472 | 0.659 | 0.439
5062 | 0.642 | 0.54 | 0.484 | 0.709 | 0.478
5063 | 0.711 | 0.532 | 0.484 | 0.747 | 0.493
5064 | 0.754 | 0.53 | 0.476 | 0.744 | 0.487
5065 | 0.76 | 0.526 | 0.471 | 0.709 | 0.466
5066 | 0.713 | 0.526 | 0.474 | 0.657 | 0.443
5067 | 0.608 | 0.535 | 0.485 | 0.576 | 0.431
5068 | 0.485 | 0.538 | 0.498 | 0.498 | 0.434
5069 | 0.413 | 0.519 | 0.515 | 0.446 | 0.458
5070 | 0.41 | 0.506 | 0.539 | 0.42 | 0.488
5071 | 0.433 | 0.542 | 0.56 | 0.416 | 0.524
5072 | 0.45 | 0.578 | 0.574 | 0.437 | 0.571
5073 | 0.439 | 0.55 | 0.577 | 0.444 | 0.62
5074 | 0.423 | 0.564 | 0.588 | 0.417 | 0.666
5075 | 0.384 | 0.605 | 0.594 | 0.377 | 0.692
5076 | 0.339 | 0.632 | 0.581 | 0.367 | 0.693
5077 | 0.353 | 0.652 | 0.545 | 0.371 | 0.67
5078 | 0.377 | 0.678 | 0.506 | 0.381 | 0.618
5079 | 0.377 | 0.702 | 0.488 | 0.393 | 0.563
5080 | 0.363 | 0.712 | 0.458 | 0.429 | 0.511
5081 | 0.345 | 0.717 | 0.397 | 0.454 | 0.431
5082 | 0.361 | 0.727 | 0.319 | 0.488 | 0.327
5083 | 0.402 | 0.75 | 0.255 | 0.533 | 0.237
5084 | 0.45 | 0.761 | 0.218 | 0.578 | 0.188
5085 | 0.543 | 0.753 | 0.198 | 0.605 | 0.162
5086 | 0.603 | 0.735 | 0.191 | 0.606 | 0.154
5087 | 0.616 | 0.716 | 0.189 | 0.568 | 0.162
5088 | 0.606 | 0.711 | 0.178 | 0.532 | 0.174
5089 | 0.593 | 0.697 | 0.161 | 0.508 | 0.173
5090 | 0.565 | 0.681 | 0.138 | 0.499 | 0.162
5091 | 0.497 | 0.664 | 0.119 | 0.49 | 0.147
5092 | 0.413 | 0.641 | 0.089 | 0.464 | 0.137
5093 | 0.334 | 0.621 | 0.061 | 0.442 | 0.118
5094 | 0.266 | 0.603 | 0.039 | 0.423 | 0.094
5095 | 0.215 | 0.584 | 0.024 | 0.404 | 0.064
5096 | 0.165 | 0.568 | 0.015 | 0.38 | 0.043
5097 | 0.12 | 0.558 | 0.01 | 0.35 | 0.029
5098 | 0.086 | 0.543 | 0.011 | 0.303 | 0.024
5099 | 0.059 | 0.535 | 0.039 | 0.258 | 0.051
5100 | 0.043 | 0.529 | 0.08 | 0.241 | 0.092
5101 | 0.042 | 0.521 | 0.142 | 0.247 | 0.156
5102 | 0.053 | 0.51 | 0.221 | 0.27 | 0.234
5103 | 0.077 | 0.5 | 0.306 | 0.291 | 0.31
5104 | 0.113 | 0.501 | 0.381 | 0.292 | 0.371
5105 | 0.16 | 0.498 | 0.43 | 0.28 | 0.403
5106 | 0.214 | 0.482 | 0.454 | 0.256 | 0.417
5107 | 0.259 | 0.464 | 0.475 | 0.228 | 0.432
5108 | 0.296 | 0.457 | 0.501 | 0.205 | 0.458
5109 | 0.322 | 0.44 | 0.532 | 0.197 | 0.488
5110 | 0.34 | 0.427 | 0.561 | 0.206 | 0.522
5111 | 0.373 | 0.418 | 0.589 | 0.253 | 0.552
5112 | 0.426 | 0.418 | 0.619 | 0.337 | 0.582
5113 | 0.481 | 0.431 | 0.655 | 0.403 | 0.606
5114 | 0.514 | 0.445 | 0.681 | 0.447 | 0.622
5115 | 0.534 | 0.458 | 0.687 | 0.472 | 0.62
5116 | 0.529 | 0.477 | 0.675 | 0.474 | 0.604
5117 | 0.538 | 0.495 | 0.663 | 0.464 | 0.591
5118 | 0.547 | 0.525 | 0.647 | 0.45 | 0.578
5119 | 0.557 | 0.575 | 0.637 | 0.444 | 0.58
5120 | 0.578 | 0.621 | 0.637 | 0.441 | 0.598
5121 | 0.599 | 0.655 | 0.647 | 0.461 | 0.633
5122 | 0.651 | 0.67 | 0.666 | 0.504 | 0.679
5123 | 0.698 | 0.666 | 0.695 | 0.564 | 0.728
5124 | 0.733 | 0.67 | 0.732 | 0.614 | 0.779
5125 | 0.749 | 0.687 | 0.773 | 0.645 | 0.819
5126 | 0.748 | 0.708 | 0.803 | 0.673 | 0.846
5127 | 0.744 | 0.725 | 0.831 | 0.697 | 0.868
5128 | 0.757 | 0.736 | 0.862 | 0.721 | 0.89
5129 | 0.781 | 0.744 | 0.891 | 0.747 | 0.908
5130 | 0.801 | 0.753 | 0.912 | 0.768 | 0.923
5131 | 0.812 | 0.754 | 0.925 | 0.797 | 0.936
5132 | 0.82 | 0.742 | 0.934 | 0.8 | 0.942
5133 | 0.828 | 0.723 | 0.942 | 0.795 | 0.942
5134 | 0.826 | 0.709 | 0.941 | 0.778 | 0.938
5135 | 0.827 | 0.703 | 0.937 | 0.76 | 0.934
5136 | 0.834 | 0.713 | 0.935 | 0.753 | 0.933
5137 | 0.841 | 0.729 | 0.938 | 0.756 | 0.936
5138 | 0.851 | 0.751 | 0.944 | 0.764 | 0.941
5139 | 0.863 | 0.767 | 0.948 | 0.777 | 0.944
5140 | 0.878 | 0.77 | 0.95 | 0.786 | 0.945
5141 | 0.882 | 0.757 | 0.948 | 0.789 | 0.942
5142 | 0.873 | 0.737 | 0.943 | 0.784 | 0.936
5143 | 0.862 | 0.706 | 0.933 | 0.77 | 0.925
5144 | 0.85 | 0.673 | 0.922 | 0.747 | 0.914
5145 | 0.838 | 0.639 | 0.913 | 0.717 | 0.903
5146 | 0.82 | 0.62 | 0.901 | 0.687 | 0.893
5147 | 0.799 | 0.598 | 0.89 | 0.658 | 0.883
5148 | 0.784 | 0.568 | 0.883 | 0.634 | 0.879
5149 | 0.772 | 0.536 | 0.88 | 0.615 | 0.877
5150 | 0.759 | 0.508 | 0.878 | 0.594 | 0.875
5151 | 0.745 | 0.473 | 0.876 | 0.574 | 0.875
5152 | 0.728 | 0.426 | 0.873 | 0.549 | 0.874
5153 | 0.713 | 0.38 | 0.871 | 0.519 | 0.874
5154 | 0.697 | 0.342 | 0.869 | 0.482 | 0.875
5155 | 0.681 | 0.311 | 0.867 | 0.44 | 0.874
5156 | 0.658 | 0.279 | 0.863 | 0.4 | 0.872
5157 | 0.631 | 0.251 | 0.855 | 0.363 | 0.867
5158 | 0.606 | 0.233 | 0.842 | 0.342 | 0.857
5159 | 0.584 | 0.233 | 0.825 | 0.336 | 0.844
5160 | 0.565 | 0.243 | 0.808 | 0.331 | 0.829
5161 | 0.548 | 0.252 | 0.794 | 0.318 | 0.817
5162 | 0.525 | 0.262 | 0.781 | 0.304 | 0.806
5163 | 0.491 | 0.261 | 0.764 | 0.285 | 0.794
5164 | 0.458 | 0.245 | 0.737 | 0.27 | 0.776
5165 | 0.43 | 0.218 | 0.71 | 0.254 | 0.757
5166 | 0.401 | 0.183 | 0.675 | 0.232 | 0.728
5167 | 0.365 | 0.145 | 0.633 | 0.203 | 0.698
5168 | 0.326 | 0.111 | 0.578 | 0.17 | 0.666
5169 | 0.284 | 0.088 | 0.522 | 0.142 | 0.637
5170 | 0.247 | 0.08 | 0.471 | 0.121 | 0.608
5171 | 0.21 | 0.077 | 0.407 | 0.104 | 0.567
5172 | 0.176 | 0.07 | 0.342 | 0.096 | 0.529
5173 | 0.16 | 0.063 | 0.298 | 0.091 | 0.508
5174 | 0.156 | 0.063 | 0.261 | 0.085 | 0.487
5175 | 0.151 | 0.059 | 0.226 | 0.073 | 0.461
5176 | 0.144 | 0.047 | 0.199 | 0.06 | 0.438
5177 | 0.127 | 0.038 | 0.178 | 0.045 | 0.424
5178 | 0.107 | 0.051 | 0.15 | 0.033 | 0.403
5179 | 0.093 | 0.089 | 0.119 | 0.03 | 0.373
5180 | 0.086 | 0.148 | 0.092 | 0.032 | 0.332
5181 | 0.086 | 0.201 | 0.07 | 0.039 | 0.285
5182 | 0.091 | 0.231 | 0.049 | 0.039 | 0.232
5183 | 0.096 | 0.259 | 0.038 | 0.035 | 0.181
5184 | 0.097 | 0.286 | 0.041 | 0.032 | 0.149
5185 | 0.091 | 0.303 | 0.047 | 0.03 | 0.13
5186 | 0.065 | 0.308 | 0.057 | 0.045 | 0.125
5187 | 0.039 | 0.32 | 0.071 | 0.096 | 0.128
5188 | 0.021 | 0.353 | 0.08 | 0.183 | 0.129
5189 | 0.018 | 0.403 | 0.084 | 0.3 | 0.131
5190 | 0.038 | 0.476 | 0.09 | 0.423 | 0.145
5191 | 0.091 | 0.54 | 0.11 | 0.537 | 0.171
5192 | 0.158 | 0.591 | 0.139 | 0.619 | 0.198
5193 | 0.221 | 0.605 | 0.167 | 0.67 | 0.216
5194 | 0.273 | 0.673 | 0.185 | 0.69 | 0.214
5195 | 0.301 | 0.74 | 0.181 | 0.676 | 0.193
5196 | 0.321 | 0.766 | 0.163 | 0.655 | 0.165
5197 | 0.361 | 0.737 | 0.139 | 0.641 | 0.138
5198 | 0.403 | 0.674 | 0.114 | 0.637 | 0.112
5199 | 0.439 | 0.603 | 0.089 | 0.646 | 0.087
5200 | 0.474 | 0.519 | 0.07 | 0.648 | 0.064
5201 | 0.49 | 0.447 | 0.057 | 0.637 | 0.05
5202 | 0.494 | 0.423 | 0.048 | 0.62 | 0.042
5203 | 0.501 | 0.461 | 0.039 | 0.596 | 0.036
5204 | 0.535 | 0.505 | 0.043 | 0.549 | 0.038
5205 | 0.568 | 0.545 | 0.056 | 0.507 | 0.049
5206 | 0.591 | 0.594 | 0.079 | 0.458 | 0.065
5207 | 0.58 | 0.637 | 0.097 | 0.389 | 0.074
5208 | 0.55 | 0.663 | 0.109 | 0.325 | 0.077
5209 | 0.49 | 0.681 | 0.116 | 0.266 | 0.085
5210 | 0.412 | 0.675 | 0.122 | 0.229 | 0.098
5211 | 0.309 | 0.631 | 0.125 | 0.214 | 0.115
5212 | 0.222 | 0.588 | 0.137 | 0.209 | 0.14
5213 | 0.166 | 0.585 | 0.162 | 0.216 | 0.178
5214 | 0.134 | 0.62 | 0.189 | 0.251 | 0.217
5215 | 0.107 | 0.664 | 0.204 | 0.291 | 0.247
5216 | 0.085 | 0.69 | 0.206 | 0.329 | 0.273
5217 | 0.097 | 0.707 | 0.203 | 0.379 | 0.294
5218 | 0.116 | 0.724 | 0.182 | 0.448 | 0.3
5219 | 0.119 | 0.737 | 0.158 | 0.52 | 0.3
5220 | 0.125 | 0.779 | 0.135 | 0.548 | 0.296
5221 | 0.144 | 0.797 | 0.115 | 0.545 | 0.283
5222 | 0.16 | 0.77 | 0.099 | 0.535 | 0.263
5223 | 0.177 | 0.735 | 0.089 | 0.511 | 0.232
5224 | 0.198 | 0.7 | 0.085 | 0.475 | 0.212
5225 | 0.237 | 0.661 | 0.089 | 0.457 | 0.217
5226 | 0.282 | 0.622 | 0.102 | 0.464 | 0.229
5227 | 0.32 | 0.633 | 0.116 | 0.451 | 0.235
5228 | 0.353 | 0.672 | 0.132 | 0.412 | 0.234
5229 | 0.373 | 0.669 | 0.151 | 0.378 | 0.233
5230 | 0.37 | 0.665 | 0.163 | 0.356 | 0.227
5231 | 0.35 | 0.711 | 0.161 | 0.369 | 0.213
5232 | 0.313 | 0.692 | 0.149 | 0.403 | 0.193
5233 | 0.266 | 0.648 | 0.13 | 0.442 | 0.171
5234 | 0.226 | 0.609 | 0.103 | 0.463 | 0.149
5235 | 0.213 | 0.591 | 0.075 | 0.474 | 0.134
5236 | 0.217 | 0.594 | 0.056 | 0.48 | 0.138
5237 | 0.233 | 0.607 | 0.051 | 0.483 | 0.163
5238 | 0.266 | 0.658 | 0.057 | 0.501 | 0.196
5239 | 0.3 | 0.736 | 0.07 | 0.516 | 0.222
5240 | 0.319 | 0.794 | 0.08 | 0.475 | 0.237
5241 | 0.328 | 0.817 | 0.086 | 0.433 | 0.238
5242 | 0.348 | 0.818 | 0.086 | 0.403 | 0.214
5243 | 0.372 | 0.813 | 0.077 | 0.395 | 0.178
5244 | 0.373 | 0.814 | 0.066 | 0.374 | 0.16
5245 | 0.313 | 0.815 | 0.055 | 0.346 | 0.16
5246 | 0.27 | 0.814 | 0.057 | 0.306 | 0.199
5247 | 0.267 | 0.812 | 0.07 | 0.263 | 0.267
5248 | 0.273 | 0.814 | 0.116 | 0.223 | 0.357
5249 | 0.3 | 0.807 | 0.204 | 0.185 | 0.45
5250 | 0.343 | 0.782 | 0.298 | 0.138 | 0.519
5251 | 0.349 | 0.747 | 0.363 | 0.098 | 0.557
5252 | 0.315 | 0.698 | 0.4 | 0.073 | 0.572
5253 | 0.259 | 0.648 | 0.415 | 0.051 | 0.579
5254 | 0.223 | 0.602 | 0.436 | 0.033 | 0.598
5255 | 0.215 | 0.555 | 0.474 | 0.03 | 0.637
5256 | 0.235 | 0.538 | 0.542 | 0.043 | 0.693
5257 | 0.256 | 0.573 | 0.642 | 0.074 | 0.752
5258 | 0.318 | 0.624 | 0.738 | 0.113 | 0.813
5259 | 0.422 | 0.664 | 0.808 | 0.163 | 0.854
5260 | 0.551 | 0.679 | 0.851 | 0.208 | 0.879
5261 | 0.681 | 0.666 | 0.874 | 0.253 | 0.889
5262 | 0.77 | 0.657 | 0.883 | 0.299 | 0.889
5263 | 0.819 | 0.658 | 0.884 | 0.354 | 0.887
5264 | 0.842 | 0.67 | 0.884 | 0.422 | 0.886
5265 | 0.848 | 0.694 | 0.884 | 0.527 | 0.888
5266 | 0.844 | 0.703 | 0.883 | 0.631 | 0.889
5267 | 0.839 | 0.7 | 0.886 | 0.706 | 0.893
5268 | 0.841 | 0.715 | 0.895 | 0.757 | 0.9
5269 | 0.848 | 0.728 | 0.907 | 0.79 | 0.912
5270 | 0.856 | 0.711 | 0.92 | 0.804 | 0.925
5271 | 0.864 | 0.675 | 0.933 | 0.807 | 0.938
5272 | 0.874 | 0.631 | 0.944 | 0.794 | 0.946
5273 | 0.873 | 0.577 | 0.949 | 0.773 | 0.947
5274 | 0.868 | 0.544 | 0.946 | 0.75 | 0.941
5275 | 0.857 | 0.525 | 0.938 | 0.741 | 0.93
5276 | 0.847 | 0.471 | 0.927 | 0.747 | 0.916
5277 | 0.825 | 0.384 | 0.916 | 0.722 | 0.904
5278 | 0.8 | 0.294 | 0.912 | 0.667 | 0.898
5279 | 0.764 | 0.214 | 0.905 | 0.587 | 0.893
5280 | 0.751 | 0.165 | 0.894 | 0.489 | 0.88
5281 | 0.689 | 0.172 | 0.885 | 0.36 | 0.871
5282 | 0.625 | 0.165 | 0.87 | 0.306 | 0.859
5283 | 0.563 | 0.121 | 0.847 | 0.356 | 0.838
5284 | 0.589 | 0.108 | 0.817 | 0.441 | 0.806
5285 | 0.671 | 0.16 | 0.788 | 0.474 | 0.766
5286 | 0.725 | 0.209 | 0.794 | 0.464 | 0.75
5287 | 0.712 | 0.252 | 0.823 | 0.431 | 0.774
5288 | 0.633 | 0.381 | 0.833 | 0.403 | 0.805
5289 | 0.508 | 0.547 | 0.782 | 0.403 | 0.794
5290 | 0.431 | 0.636 | 0.649 | 0.415 | 0.715
5291 | 0.371 | 0.743 | 0.517 | 0.392 | 0.609
5292 | 0.282 | 0.84 | 0.464 | 0.369 | 0.571
5293 | 0.222 | 0.899 | 0.471 | 0.372 | 0.607
5294 | 0.244 | 0.943 | 0.458 | 0.474 | 0.642
5295 | 0.344 | 0.973 | 0.448 | 0.645 | 0.654
5296 | 0.423 | 0.988 | 0.45 | 0.77 | 0.674
5297 | 0.447 | 0.991 | 0.377 | 0.85 | 0.649
5298 | 0.46 | 0.991 | 0.287 | 0.924 | 0.567
5299 | 0.519 | 0.984 | 0.227 | 0.964 | 0.461
5300 | 0.654 | 0.968 | 0.187 | 0.984 | 0.33
5301 | 0.831 | 0.952 | 0.156 | 0.988 | 0.209
5302 | 0.943 | 0.932 | 0.106 | 0.98 | 0.11
5303 | 0.976 | 0.92 | 0.078 | 0.967 | 0.047
5304 | 0.984 | 0.943 | 0.217 | 0.944 | 0.039
5305 | 0.982 | 0.933 | 0.578 | 0.894 | 0.206
5306 | 0.978 | 0.913 | 0.839 | 0.848 | 0.535
5307 | 0.957 | 0.925 | 0.935 | 0.828 | 0.769
5308 | 0.938 | 0.929 | 0.951 | 0.804 | 0.879
5309 | 0.931 | 0.916 | 0.95 | 0.78 | 0.909
5310 | 0.928 | 0.893 | 0.938 | 0.766 | 0.897
5311 | 0.909 | 0.875 | 0.92 | 0.794 | 0.865
5312 | 0.887 | 0.859 | 0.905 | 0.808 | 0.834
5313 | 0.861 | 0.861 | 0.883 | 0.799 | 0.814
5314 | 0.838 | 0.871 | 0.89 | 0.77 | 0.821
5315 | 0.817 | 0.883 | 0.892 | 0.732 | 0.82
5316 | 0.803 | 0.897 | 0.877 | 0.691 | 0.816
5317 | 0.79 | 0.921 | 0.86 | 0.637 | 0.808
5318 | 0.751 | 0.937 | 0.84 | 0.558 | 0.798
5319 | 0.695 | 0.944 | 0.817 | 0.498 | 0.779
5320 | 0.625 | 0.946 | 0.794 | 0.451 | 0.753
5321 | 0.511 | 0.952 | 0.714 | 0.413 | 0.681
5322 | 0.363 | 0.974 | 0.608 | 0.312 | 0.57
5323 | 0.237 | 0.977 | 0.475 | 0.175 | 0.426
5324 | 0.142 | 0.975 | 0.355 | 0.069 | 0.313
5325 | 0.074 | 0.967 | 0.244 | 0.049 | 0.213
5326 | 0.038 | 0.952 | 0.18 | 0.115 | 0.156
5327 | 0.028 | 0.931 | 0.149 | 0.223 | 0.127
5328 | 0.04 | 0.903 | 0.116 | 0.327 | 0.096
5329 | 0.075 | 0.891 | 0.086 | 0.4 | 0.07
5330 | 0.124 | 0.876 | 0.067 | 0.449 | 0.048
5331 | 0.178 | 0.84 | 0.066 | 0.478 | 0.035
5332 | 0.238 | 0.799 | 0.075 | 0.522 | 0.03
5333 | 0.307 | 0.739 | 0.087 | 0.574 | 0.029
5334 | 0.389 | 0.684 | 0.103 | 0.619 | 0.029
5335 | 0.447 | 0.67 | 0.116 | 0.648 | 0.031
5336 | 0.452 | 0.7 | 0.125 | 0.675 | 0.036
5337 | 0.447 | 0.727 | 0.126 | 0.672 | 0.046
5338 | 0.468 | 0.773 | 0.13 | 0.639 | 0.063
5339 | 0.526 | 0.808 | 0.136 | 0.574 | 0.086
5340 | 0.633 | 0.819 | 0.127 | 0.532 | 0.104
5341 | 0.731 | 0.79 | 0.122 | 0.564 | 0.12
5342 | 0.783 | 0.734 | 0.133 | 0.655 | 0.151
5343 | 0.8 | 0.67 | 0.176 | 0.723 | 0.218
5344 | 0.821 | 0.585 | 0.267 | 0.782 | 0.359
5345 | 0.858 | 0.447 | 0.426 | 0.816 | 0.561
5346 | 0.896 | 0.351 | 0.628 | 0.825 | 0.752
5347 | 0.924 | 0.313 | 0.8 | 0.834 | 0.866
5348 | 0.943 | 0.312 | 0.877 | 0.855 | 0.909
5349 | 0.954 | 0.348 | 0.919 | 0.882 | 0.932
5350 | 0.958 | 0.41 | 0.943 | 0.905 | 0.941
5351 | 0.956 | 0.503 | 0.958 | 0.916 | 0.948
5352 | 0.95 | 0.613 | 0.966 | 0.918 | 0.955
5353 | 0.936 | 0.693 | 0.964 | 0.91 | 0.953
5354 | 0.916 | 0.722 | 0.953 | 0.896 | 0.943
5355 | 0.896 | 0.714 | 0.937 | 0.88 | 0.927
5356 | 0.882 | 0.7 | 0.923 | 0.865 | 0.91
5357 | 0.875 | 0.701 | 0.914 | 0.853 | 0.894
5358 | 0.871 | 0.739 | 0.904 | 0.845 | 0.878
5359 | 0.871 | 0.794 | 0.894 | 0.845 | 0.863
5360 | 0.871 | 0.839 | 0.885 | 0.852 | 0.85
5361 | 0.87 | 0.862 | 0.875 | 0.86 | 0.838
5362 | 0.866 | 0.841 | 0.867 | 0.86 | 0.832
5363 | 0.851 | 0.79 | 0.857 | 0.846 | 0.826
5364 | 0.834 | 0.722 | 0.848 | 0.819 | 0.821
5365 | 0.816 | 0.656 | 0.841 | 0.783 | 0.822
5366 | 0.792 | 0.604 | 0.838 | 0.742 | 0.825
5367 | 0.759 | 0.57 | 0.833 | 0.695 | 0.822
5368 | 0.737 | 0.564 | 0.829 | 0.655 | 0.821
5369 | 0.726 | 0.553 | 0.823 | 0.611 | 0.819
5370 | 0.716 | 0.532 | 0.813 | 0.566 | 0.811
5371 | 0.698 | 0.495 | 0.797 | 0.525 | 0.794
5372 | 0.67 | 0.452 | 0.784 | 0.486 | 0.772
5373 | 0.632 | 0.408 | 0.778 | 0.458 | 0.756
5374 | 0.591 | 0.382 | 0.78 | 0.437 | 0.761
5375 | 0.553 | 0.384 | 0.781 | 0.42 | 0.773
5376 | 0.522 | 0.392 | 0.778 | 0.397 | 0.778
5377 | 0.486 | 0.395 | 0.764 | 0.369 | 0.769
5378 | 0.45 | 0.386 | 0.742 | 0.34 | 0.749
5379 | 0.42 | 0.364 | 0.714 | 0.314 | 0.722
5380 | 0.397 | 0.334 | 0.674 | 0.279 | 0.682
5381 | 0.384 | 0.3 | 0.633 | 0.242 | 0.633
5382 | 0.369 | 0.265 | 0.599 | 0.203 | 0.581
5383 | 0.344 | 0.229 | 0.566 | 0.163 | 0.537
5384 | 0.313 | 0.201 | 0.532 | 0.126 | 0.5
5385 | 0.275 | 0.176 | 0.484 | 0.105 | 0.452
5386 | 0.228 | 0.157 | 0.43 | 0.108 | 0.4
5387 | 0.187 | 0.176 | 0.373 | 0.138 | 0.354
5388 | 0.168 | 0.214 | 0.33 | 0.173 | 0.325
5389 | 0.171 | 0.246 | 0.294 | 0.207 | 0.3
5390 | 0.18 | 0.266 | 0.259 | 0.223 | 0.268
5391 | 0.18 | 0.281 | 0.213 | 0.218 | 0.22
5392 | 0.189 | 0.296 | 0.16 | 0.212 | 0.164
5393 | 0.204 | 0.331 | 0.113 | 0.215 | 0.116
5394 | 0.215 | 0.378 | 0.079 | 0.23 | 0.078
5395 | 0.229 | 0.416 | 0.06 | 0.266 | 0.05
5396 | 0.264 | 0.45 | 0.064 | 0.313 | 0.046
5397 | 0.323 | 0.474 | 0.097 | 0.369 | 0.071
5398 | 0.369 | 0.471 | 0.132 | 0.412 | 0.118
5399 | 0.385 | 0.436 | 0.152 | 0.438 | 0.163
5400 | 0.403 | 0.386 | 0.177 | 0.463 | 0.211
5401 | 0.432 | 0.363 | 0.204 | 0.499 | 0.247
5402 | 0.461 | 0.348 | 0.232 | 0.517 | 0.271
5403 | 0.464 | 0.324 | 0.251 | 0.506 | 0.285
5404 | 0.461 | 0.293 | 0.262 | 0.478 | 0.284
5405 | 0.471 | 0.252 | 0.267 | 0.461 | 0.275
5406 | 0.491 | 0.228 | 0.291 | 0.444 | 0.284
5407 | 0.505 | 0.222 | 0.318 | 0.409 | 0.306
5408 | 0.501 | 0.226 | 0.322 | 0.366 | 0.32
5409 | 0.51 | 0.233 | 0.304 | 0.33 | 0.311
5410 | 0.525 | 0.25 | 0.296 | 0.303 | 0.3
5411 | 0.519 | 0.28 | 0.309 | 0.28 | 0.3
5412 | 0.492 | 0.294 | 0.35 | 0.265 | 0.327
5413 | 0.458 | 0.305 | 0.4 | 0.259 | 0.368
5414 | 0.411 | 0.309 | 0.418 | 0.255 | 0.393
5415 | 0.364 | 0.308 | 0.406 | 0.253 | 0.394
5416 | 0.32 | 0.306 | 0.383 | 0.247 | 0.382
5417 | 0.276 | 0.328 | 0.351 | 0.242 | 0.36
5418 | 0.235 | 0.389 | 0.308 | 0.267 | 0.332
5419 | 0.223 | 0.495 | 0.264 | 0.348 | 0.306
5420 | 0.263 | 0.63 | 0.226 | 0.482 | 0.282
5421 | 0.36 | 0.742 | 0.209 | 0.62 | 0.266
5422 | 0.467 | 0.805 | 0.217 | 0.717 | 0.255
5423 | 0.564 | 0.843 | 0.254 | 0.788 | 0.273
5424 | 0.664 | 0.865 | 0.3 | 0.843 | 0.291
5425 | 0.744 | 0.867 | 0.363 | 0.882 | 0.31
5426 | 0.802 | 0.867 | 0.437 | 0.904 | 0.353
5427 | 0.841 | 0.864 | 0.494 | 0.919 | 0.395
5428 | 0.878 | 0.853 | 0.536 | 0.932 | 0.43
5429 | 0.91 | 0.832 | 0.593 | 0.941 | 0.477
5430 | 0.926 | 0.776 | 0.667 | 0.943 | 0.56
5431 | 0.936 | 0.642 | 0.722 | 0.93 | 0.636
5432 | 0.945 | 0.416 | 0.749 | 0.905 | 0.679
5433 | 0.944 | 0.209 | 0.759 | 0.87 | 0.699
5434 | 0.944 | 0.135 | 0.785 | 0.792 | 0.729
5435 | 0.951 | 0.253 | 0.814 | 0.668 | 0.755
5436 | 0.931 | 0.484 | 0.835 | 0.529 | 0.768
5437 | 0.906 | 0.716 | 0.847 | 0.339 | 0.771
5438 | 0.867 | 0.816 | 0.863 | 0.215 | 0.792
5439 | 0.759 | 0.85 | 0.882 | 0.379 | 0.837
5440 | 0.631 | 0.879 | 0.896 | 0.774 | 0.88
5441 | 0.777 | 0.928 | 0.866 | 0.947 | 0.882
5442 | 0.919 | 0.968 | 0.843 | 0.977 | 0.857
5443 | 0.944 | 0.983 | 0.898 | 0.969 | 0.868
5444 | 0.943 | 0.979 | 0.936 | 0.95 | 0.922
5445 | 0.928 | 0.966 | 0.942 | 0.924 | 0.952
5446 | 0.904 | 0.932 | 0.925 | 0.874 | 0.946
5447 | 0.831 | 0.866 | 0.893 | 0.783 | 0.923
5448 | 0.701 | 0.761 | 0.834 | 0.573 | 0.88
5449 | 0.613 | 0.581 | 0.764 | 0.393 | 0.845
5450 | 0.468 | 0.373 | 0.695 | 0.273 | 0.797
5451 | 0.353 | 0.271 | 0.608 | 0.199 | 0.739
5452 | 0.217 | 0.276 | 0.52 | 0.229 | 0.682
5453 | 0.233 | 0.389 | 0.376 | 0.467 | 0.566
5454 | 0.403 | 0.539 | 0.348 | 0.687 | 0.515
5455 | 0.622 | 0.649 | 0.417 | 0.804 | 0.545
5456 | 0.792 | 0.747 | 0.532 | 0.881 | 0.607
5457 | 0.883 | 0.817 | 0.669 | 0.922 | 0.69
5458 | 0.942 | 0.865 | 0.794 | 0.949 | 0.785
5459 | 0.968 | 0.905 | 0.88 | 0.965 | 0.866
5460 | 0.979 | 0.931 | 0.932 | 0.972 | 0.924
5461 | 0.982 | 0.951 | 0.962 | 0.976 | 0.957
5462 | 0.981 | 0.961 | 0.977 | 0.981 | 0.975
5463 | 0.984 | 0.964 | 0.983 | 0.986 | 0.984
5464 | 0.989 | 0.969 | 0.986 | 0.989 | 0.989
5465 | 0.991 | 0.974 | 0.989 | 0.99 | 0.99
5466 | 0.991 | 0.978 | 0.991 | 0.99 | 0.991
5467 | 0.992 | 0.98 | 0.992 | 0.989 | 0.992
5468 | 0.992 | 0.983 | 0.992 | 0.987 | 0.991
5469 | 0.991 | 0.986 | 0.992 | 0.979 | 0.991
5470 | 0.988 | 0.985 | 0.992 | 0.967 | 0.991
5471 | 0.984 | 0.984 | 0.992 | 0.947 | 0.991
5472 | 0.972 | 0.98 | 0.992 | 0.899 | 0.991
5473 | 0.954 | 0.973 | 0.992 | 0.814 | 0.992
5474 | 0.926 | 0.958 | 0.991 | 0.757 | 0.992
5475 | 0.875 | 0.934 | 0.989 | 0.698 | 0.991
5476 | 0.82 | 0.916 | 0.983 | 0.617 | 0.988
5477 | 0.752 | 0.903 | 0.971 | 0.591 | 0.98
5478 | 0.648 | 0.898 | 0.951 | 0.631 | 0.965
5479 | 0.636 | 0.907 | 0.92 | 0.695 | 0.942
5480 | 0.689 | 0.919 | 0.895 | 0.788 | 0.92
5481 | 0.722 | 0.925 | 0.834 | 0.842 | 0.88
5482 | 0.796 | 0.944 | 0.804 | 0.883 | 0.835
5483 | 0.833 | 0.948 | 0.794 | 0.914 | 0.794
5484 | 0.869 | 0.946 | 0.799 | 0.929 | 0.775
5485 | 0.898 | 0.934 | 0.838 | 0.936 | 0.789
5486 | 0.924 | 0.919 | 0.867 | 0.933 | 0.823
5487 | 0.939 | 0.892 | 0.9 | 0.917 | 0.863
5488 | 0.948 | 0.852 | 0.929 | 0.869 | 0.909
5489 | 0.93 | 0.812 | 0.941 | 0.822 | 0.927
5490 | 0.856 | 0.779 | 0.948 | 0.832 | 0.932
5491 | 0.77 | 0.776 | 0.96 | 0.862 | 0.949
5492 | 0.77 | 0.797 | 0.957 | 0.865 | 0.963
5493 | 0.831 | 0.817 | 0.929 | 0.874 | 0.964
5494 | 0.838 | 0.831 | 0.876 | 0.879 | 0.94
5495 | 0.834 | 0.835 | 0.852 | 0.882 | 0.9
5496 | 0.84 | 0.842 | 0.868 | 0.901 | 0.882
5497 | 0.85 | 0.846 | 0.889 | 0.915 | 0.894
5498 | 0.89 | 0.847 | 0.901 | 0.926 | 0.906
5499 | 0.926 | 0.848 | 0.909 | 0.941 | 0.91
5500 | 0.937 | 0.836 | 0.916 | 0.931 | 0.915
5501 | 0.94 | 0.822 | 0.926 | 0.931 | 0.927
5502 | 0.957 | 0.825 | 0.944 | 0.948 | 0.939
5503 | 0.969 | 0.834 | 0.967 | 0.96 | 0.962
5504 | 0.976 | 0.834 | 0.976 | 0.961 | 0.974
5505 | 0.976 | 0.829 | 0.979 | 0.958 | 0.975
5506 | 0.972 | 0.838 | 0.979 | 0.956 | 0.977
5507 | 0.968 | 0.857 | 0.977 | 0.952 | 0.977
5508 | 0.96 | 0.869 | 0.971 | 0.946 | 0.972
5509 | 0.949 | 0.885 | 0.962 | 0.944 | 0.966
5510 | 0.943 | 0.913 | 0.959 | 0.948 | 0.962
5511 | 0.943 | 0.939 | 0.958 | 0.958 | 0.961
5512 | 0.949 | 0.95 | 0.957 | 0.963 | 0.96
5513 | 0.952 | 0.955 | 0.953 | 0.963 | 0.957
5514 | 0.955 | 0.962 | 0.946 | 0.965 | 0.953
5515 | 0.957 | 0.973 | 0.94 | 0.968 | 0.945
5516 | 0.952 | 0.979 | 0.94 | 0.966 | 0.941
5517 | 0.951 | 0.98 | 0.946 | 0.968 | 0.942
5518 | 0.945 | 0.979 | 0.953 | 0.965 | 0.949
5519 | 0.933 | 0.976 | 0.959 | 0.953 | 0.957
5520 | 0.904 | 0.97 | 0.962 | 0.946 | 0.961
5521 | 0.885 | 0.959 | 0.957 | 0.939 | 0.961
5522 | 0.888 | 0.938 | 0.948 | 0.928 | 0.959
5523 | 0.901 | 0.91 | 0.93 | 0.919 | 0.951
5524 | 0.902 | 0.883 | 0.898 | 0.911 | 0.932
5525 | 0.888 | 0.863 | 0.862 | 0.896 | 0.893
5526 | 0.88 | 0.854 | 0.848 | 0.874 | 0.846
5527 | 0.881 | 0.855 | 0.862 | 0.845 | 0.822
5528 | 0.889 | 0.862 | 0.882 | 0.817 | 0.836
5529 | 0.899 | 0.878 | 0.888 | 0.797 | 0.862
5530 | 0.917 | 0.889 | 0.892 | 0.79 | 0.879
5531 | 0.933 | 0.894 | 0.898 | 0.768 | 0.89
5532 | 0.936 | 0.902 | 0.909 | 0.724 | 0.899
5533 | 0.923 | 0.912 | 0.923 | 0.697 | 0.905
5534 | 0.902 | 0.92 | 0.934 | 0.718 | 0.911
5535 | 0.901 | 0.921 | 0.942 | 0.743 | 0.919
5536 | 0.905 | 0.919 | 0.942 | 0.727 | 0.923
5537 | 0.898 | 0.909 | 0.939 | 0.722 | 0.921
5538 | 0.89 | 0.892 | 0.933 | 0.744 | 0.918
5539 | 0.881 | 0.88 | 0.918 | 0.786 | 0.903
5540 | 0.861 | 0.881 | 0.898 | 0.782 | 0.883
5541 | 0.829 | 0.888 | 0.874 | 0.752 | 0.858
5542 | 0.793 | 0.887 | 0.845 | 0.698 | 0.829
5543 | 0.758 | 0.884 | 0.809 | 0.642 | 0.793
5544 | 0.733 | 0.883 | 0.754 | 0.617 | 0.745
5545 | 0.728 | 0.873 | 0.682 | 0.62 | 0.681
5546 | 0.723 | 0.844 | 0.61 | 0.643 | 0.619
5547 | 0.724 | 0.8 | 0.53 | 0.674 | 0.554
5548 | 0.731 | 0.749 | 0.457 | 0.703 | 0.487
5549 | 0.742 | 0.71 | 0.407 | 0.731 | 0.437
5550 | 0.761 | 0.689 | 0.393 | 0.758 | 0.418
5551 | 0.781 | 0.666 | 0.417 | 0.771 | 0.434
5552 | 0.79 | 0.631 | 0.451 | 0.774 | 0.456
5553 | 0.794 | 0.57 | 0.498 | 0.773 | 0.493
5554 | 0.781 | 0.474 | 0.545 | 0.753 | 0.538
5555 | 0.757 | 0.384 | 0.578 | 0.729 | 0.575
5556 | 0.739 | 0.342 | 0.619 | 0.717 | 0.633
5557 | 0.741 | 0.363 | 0.664 | 0.715 | 0.7
5558 | 0.753 | 0.408 | 0.695 | 0.71 | 0.753
5559 | 0.76 | 0.434 | 0.733 | 0.694 | 0.801
5560 | 0.748 | 0.438 | 0.764 | 0.661 | 0.831
5561 | 0.724 | 0.44 | 0.771 | 0.616 | 0.839
5562 | 0.692 | 0.437 | 0.764 | 0.564 | 0.833
5563 | 0.646 | 0.417 | 0.752 | 0.515 | 0.822
5564 | 0.594 | 0.382 | 0.742 | 0.467 | 0.808
5565 | 0.54 | 0.342 | 0.724 | 0.415 | 0.791
5566 | 0.484 | 0.304 | 0.69 | 0.374 | 0.764
5567 | 0.428 | 0.27 | 0.655 | 0.339 | 0.732
5568 | 0.389 | 0.238 | 0.625 | 0.303 | 0.702
5569 | 0.353 | 0.2 | 0.597 | 0.255 | 0.675
5570 | 0.3 | 0.156 | 0.545 | 0.195 | 0.633
5571 | 0.244 | 0.128 | 0.461 | 0.148 | 0.564
5572 | 0.199 | 0.138 | 0.375 | 0.125 | 0.487
5573 | 0.175 | 0.185 | 0.306 | 0.14 | 0.416
5574 | 0.167 | 0.269 | 0.256 | 0.199 | 0.358
5575 | 0.176 | 0.357 | 0.231 | 0.299 | 0.32
5576 | 0.218 | 0.42 | 0.221 | 0.417 | 0.303
5577 | 0.296 | 0.445 | 0.229 | 0.525 | 0.3
5578 | 0.417 | 0.484 | 0.254 | 0.608 | 0.306
5579 | 0.555 | 0.538 | 0.306 | 0.658 | 0.335
5580 | 0.666 | 0.581 | 0.389 | 0.666 | 0.392
5581 | 0.734 | 0.625 | 0.487 | 0.659 | 0.467
5582 | 0.78 | 0.689 | 0.591 | 0.669 | 0.554
5583 | 0.799 | 0.738 | 0.687 | 0.726 | 0.65
5584 | 0.818 | 0.743 | 0.764 | 0.782 | 0.74
5585 | 0.834 | 0.725 | 0.818 | 0.848 | 0.806
5586 | 0.86 | 0.729 | 0.857 | 0.87 | 0.851
5587 | 0.892 | 0.761 | 0.886 | 0.89 | 0.884
5588 | 0.928 | 0.814 | 0.91 | 0.898 | 0.911
5589 | 0.932 | 0.871 | 0.927 | 0.919 | 0.928
5590 | 0.928 | 0.91 | 0.941 | 0.93 | 0.943
5591 | 0.926 | 0.935 | 0.956 | 0.948 | 0.961
5592 | 0.955 | 0.936 | 0.962 | 0.968 | 0.968
5593 | 0.968 | 0.931 | 0.964 | 0.986 | 0.967
5594 | 0.978 | 0.925 | 0.968 | 0.988 | 0.97
5595 | 0.976 | 0.924 | 0.97 | 0.982 | 0.97
5596 | 0.959 | 0.935 | 0.971 | 0.961 | 0.969
5597 | 0.902 | 0.953 | 0.971 | 0.91 | 0.97
5598 | 0.806 | 0.971 | 0.964 | 0.817 | 0.967
5599 | 0.682 | 0.979 | 0.932 | 0.687 | 0.942
5600 | 0.603 | 0.98 | 0.861 | 0.584 | 0.882
5601 | 0.557 | 0.975 | 0.79 | 0.525 | 0.804
5602 | 0.553 | 0.959 | 0.766 | 0.541 | 0.785
5603 | 0.578 | 0.931 | 0.709 | 0.628 | 0.776
5604 | 0.639 | 0.897 | 0.628 | 0.749 | 0.719
5605 | 0.727 | 0.883 | 0.607 | 0.851 | 0.664
5606 | 0.814 | 0.906 | 0.639 | 0.905 | 0.664
5607 | 0.876 | 0.922 | 0.712 | 0.937 | 0.7
5608 | 0.918 | 0.925 | 0.796 | 0.953 | 0.77
5609 | 0.946 | 0.924 | 0.865 | 0.961 | 0.833
5610 | 0.962 | 0.916 | 0.908 | 0.967 | 0.875
5611 | 0.97 | 0.932 | 0.931 | 0.976 | 0.908
5612 | 0.978 | 0.956 | 0.951 | 0.984 | 0.937
5613 | 0.976 | 0.961 | 0.966 | 0.985 | 0.949
5614 | 0.974 | 0.955 | 0.977 | 0.983 | 0.966
5615 | 0.963 | 0.959 | 0.971 | 0.974 | 0.968
5616 | 0.976 | 0.962 | 0.952 | 0.948 | 0.95
5617 | 0.976 | 0.957 | 0.936 | 0.914 | 0.912
5618 | 0.978 | 0.946 | 0.918 | 0.918 | 0.869
5619 | 0.98 | 0.936 | 0.904 | 0.936 | 0.838
5620 | 0.976 | 0.931 | 0.889 | 0.931 | 0.817
5621 | 0.962 | 0.925 | 0.874 | 0.888 | 0.797
5622 | 0.938 | 0.914 | 0.86 | 0.806 | 0.783
5623 | 0.902 | 0.897 | 0.85 | 0.699 | 0.77
5624 | 0.854 | 0.882 | 0.829 | 0.619 | 0.735
5625 | 0.816 | 0.875 | 0.828 | 0.601 | 0.725
5626 | 0.746 | 0.872 | 0.853 | 0.619 | 0.773
5627 | 0.631 | 0.865 | 0.836 | 0.64 | 0.768
5628 | 0.591 | 0.843 | 0.803 | 0.671 | 0.725
5629 | 0.607 | 0.814 | 0.806 | 0.728 | 0.75
5630 | 0.627 | 0.784 | 0.794 | 0.748 | 0.774
5631 | 0.631 | 0.749 | 0.722 | 0.724 | 0.768
5632 | 0.618 | 0.71 | 0.604 | 0.686 | 0.712
5633 | 0.627 | 0.695 | 0.516 | 0.631 | 0.642
5634 | 0.654 | 0.701 | 0.498 | 0.58 | 0.585
5635 | 0.581 | 0.709 | 0.525 | 0.549 | 0.554
5636 | 0.447 | 0.705 | 0.539 | 0.533 | 0.561
5637 | 0.409 | 0.699 | 0.568 | 0.519 | 0.612
5638 | 0.448 | 0.685 | 0.603 | 0.527 | 0.669
5639 | 0.464 | 0.668 | 0.61 | 0.551 | 0.711
5640 | 0.451 | 0.658 | 0.591 | 0.583 | 0.727
5641 | 0.486 | 0.658 | 0.555 | 0.637 | 0.697
5642 | 0.586 | 0.666 | 0.561 | 0.709 | 0.658
5643 | 0.719 | 0.681 | 0.619 | 0.773 | 0.635
5644 | 0.8 | 0.715 | 0.711 | 0.821 | 0.681
5645 | 0.837 | 0.756 | 0.798 | 0.852 | 0.775
5646 | 0.858 | 0.791 | 0.869 | 0.869 | 0.863
5647 | 0.884 | 0.817 | 0.918 | 0.876 | 0.919
5648 | 0.885 | 0.831 | 0.938 | 0.882 | 0.95
5649 | 0.879 | 0.839 | 0.952 | 0.896 | 0.966
5650 | 0.893 | 0.841 | 0.951 | 0.899 | 0.964
5651 | 0.912 | 0.836 | 0.953 | 0.898 | 0.966
5652 | 0.921 | 0.82 | 0.955 | 0.901 | 0.969
5653 | 0.914 | 0.795 | 0.959 | 0.9 | 0.971
5654 | 0.919 | 0.769 | 0.961 | 0.895 | 0.97
5655 | 0.919 | 0.745 | 0.961 | 0.886 | 0.97
5656 | 0.908 | 0.724 | 0.961 | 0.865 | 0.965
5657 | 0.886 | 0.701 | 0.955 | 0.835 | 0.961
5658 | 0.862 | 0.675 | 0.947 | 0.811 | 0.958
5659 | 0.846 | 0.656 | 0.939 | 0.804 | 0.951
5660 | 0.842 | 0.652 | 0.932 | 0.811 | 0.947
5661 | 0.838 | 0.666 | 0.927 | 0.819 | 0.943
5662 | 0.84 | 0.664 | 0.924 | 0.819 | 0.94
5663 | 0.841 | 0.63 | 0.921 | 0.811 | 0.937
5664 | 0.833 | 0.565 | 0.919 | 0.782 | 0.931
5665 | 0.811 | 0.507 | 0.908 | 0.739 | 0.922
5666 | 0.76 | 0.458 | 0.882 | 0.69 | 0.884
5667 | 0.703 | 0.418 | 0.87 | 0.632 | 0.863
5668 | 0.649 | 0.377 | 0.851 | 0.574 | 0.863
5669 | 0.585 | 0.344 | 0.827 | 0.525 | 0.856
5670 | 0.558 | 0.325 | 0.812 | 0.487 | 0.848
5671 | 0.55 | 0.314 | 0.785 | 0.47 | 0.829
5672 | 0.532 | 0.306 | 0.737 | 0.473 | 0.781
5673 | 0.471 | 0.3 | 0.649 | 0.463 | 0.69
5674 | 0.389 | 0.313 | 0.532 | 0.415 | 0.575
5675 | 0.355 | 0.332 | 0.426 | 0.354 | 0.457
5676 | 0.407 | 0.33 | 0.362 | 0.34 | 0.353
5677 | 0.453 | 0.313 | 0.336 | 0.383 | 0.303
5678 | 0.467 | 0.306 | 0.386 | 0.425 | 0.332
5679 | 0.508 | 0.327 | 0.508 | 0.484 | 0.449
5680 | 0.542 | 0.378 | 0.602 | 0.538 | 0.571
5681 | 0.6 | 0.461 | 0.664 | 0.568 | 0.666
5682 | 0.674 | 0.542 | 0.714 | 0.611 | 0.737
5683 | 0.728 | 0.587 | 0.75 | 0.689 | 0.788
5684 | 0.749 | 0.586 | 0.782 | 0.749 | 0.827
5685 | 0.775 | 0.562 | 0.826 | 0.772 | 0.864
5686 | 0.814 | 0.543 | 0.863 | 0.787 | 0.892
5687 | 0.838 | 0.522 | 0.886 | 0.798 | 0.911
5688 | 0.856 | 0.492 | 0.902 | 0.802 | 0.924
5689 | 0.872 | 0.467 | 0.915 | 0.811 | 0.935
5690 | 0.875 | 0.461 | 0.925 | 0.829 | 0.946
5691 | 0.875 | 0.483 | 0.937 | 0.848 | 0.956
5692 | 0.88 | 0.525 | 0.944 | 0.863 | 0.961
5693 | 0.894 | 0.574 | 0.948 | 0.881 | 0.964
5694 | 0.911 | 0.616 | 0.951 | 0.899 | 0.965
5695 | 0.927 | 0.656 | 0.955 | 0.915 | 0.966
5696 | 0.938 | 0.692 | 0.958 | 0.925 | 0.967
5697 | 0.939 | 0.723 | 0.961 | 0.927 | 0.968
5698 | 0.937 | 0.751 | 0.963 | 0.927 | 0.969
5699 | 0.932 | 0.771 | 0.964 | 0.922 | 0.97
5700 | 0.924 | 0.784 | 0.961 | 0.912 | 0.969
5701 | 0.916 | 0.792 | 0.957 | 0.903 | 0.966
5702 | 0.912 | 0.787 | 0.952 | 0.896 | 0.96
5703 | 0.909 | 0.773 | 0.946 | 0.892 | 0.951
5704 | 0.906 | 0.757 | 0.936 | 0.884 | 0.937
5705 | 0.897 | 0.739 | 0.922 | 0.875 | 0.92
5706 | 0.887 | 0.726 | 0.908 | 0.857 | 0.903
5707 | 0.873 | 0.72 | 0.893 | 0.837 | 0.883
5708 | 0.852 | 0.715 | 0.88 | 0.811 | 0.87
5709 | 0.828 | 0.711 | 0.859 | 0.782 | 0.85
5710 | 0.812 | 0.697 | 0.848 | 0.765 | 0.831
5711 | 0.808 | 0.679 | 0.845 | 0.76 | 0.823
5712 | 0.809 | 0.666 | 0.842 | 0.766 | 0.817
5713 | 0.811 | 0.661 | 0.835 | 0.773 | 0.808
5714 | 0.804 | 0.651 | 0.823 | 0.768 | 0.797
5715 | 0.791 | 0.637 | 0.809 | 0.74 | 0.785
5716 | 0.762 | 0.614 | 0.788 | 0.69 | 0.768
5717 | 0.737 | 0.582 | 0.773 | 0.643 | 0.758
5718 | 0.735 | 0.552 | 0.779 | 0.637 | 0.773
5719 | 0.747 | 0.535 | 0.805 | 0.661 | 0.801
5720 | 0.757 | 0.535 | 0.827 | 0.685 | 0.825
5721 | 0.759 | 0.545 | 0.837 | 0.7 | 0.836
5722 | 0.766 | 0.561 | 0.839 | 0.708 | 0.846
5723 | 0.77 | 0.582 | 0.831 | 0.698 | 0.841
5724 | 0.766 | 0.615 | 0.821 | 0.681 | 0.831
5725 | 0.764 | 0.658 | 0.806 | 0.679 | 0.813
5726 | 0.769 | 0.704 | 0.788 | 0.695 | 0.787
5727 | 0.774 | 0.742 | 0.777 | 0.717 | 0.769
5728 | 0.77 | 0.761 | 0.77 | 0.729 | 0.759
5729 | 0.756 | 0.766 | 0.758 | 0.732 | 0.753
5730 | 0.742 | 0.768 | 0.749 | 0.742 | 0.753
5731 | 0.729 | 0.77 | 0.741 | 0.757 | 0.756
5732 | 0.723 | 0.777 | 0.736 | 0.766 | 0.757
5733 | 0.716 | 0.783 | 0.728 | 0.768 | 0.757
5734 | 0.708 | 0.792 | 0.723 | 0.784 | 0.759
5735 | 0.705 | 0.795 | 0.711 | 0.799 | 0.758
5736 | 0.737 | 0.79 | 0.704 | 0.811 | 0.747
5737 | 0.781 | 0.766 | 0.729 | 0.838 | 0.744
5738 | 0.829 | 0.728 | 0.788 | 0.87 | 0.768
5739 | 0.887 | 0.697 | 0.838 | 0.869 | 0.813
5740 | 0.934 | 0.683 | 0.884 | 0.854 | 0.862
5741 | 0.946 | 0.676 | 0.933 | 0.841 | 0.912
5742 | 0.95 | 0.675 | 0.966 | 0.856 | 0.948
5743 | 0.949 | 0.659 | 0.979 | 0.856 | 0.972
5744 | 0.952 | 0.608 | 0.982 | 0.831 | 0.98
5745 | 0.924 | 0.533 | 0.983 | 0.788 | 0.982
5746 | 0.901 | 0.481 | 0.979 | 0.74 | 0.984
5747 | 0.88 | 0.545 | 0.969 | 0.7 | 0.978
5748 | 0.867 | 0.625 | 0.955 | 0.666 | 0.96
5749 | 0.848 | 0.501 | 0.946 | 0.637 | 0.952
5750 | 0.822 | 0.258 | 0.932 | 0.603 | 0.942
5751 | 0.77 | 0.263 | 0.919 | 0.581 | 0.927
5752 | 0.738 | 0.485 | 0.901 | 0.634 | 0.916
5753 | 0.746 | 0.644 | 0.854 | 0.697 | 0.876
5754 | 0.761 | 0.661 | 0.811 | 0.747 | 0.829
5755 | 0.786 | 0.648 | 0.792 | 0.804 | 0.799
5756 | 0.823 | 0.637 | 0.798 | 0.857 | 0.799
5757 | 0.857 | 0.642 | 0.829 | 0.868 | 0.833
5758 | 0.872 | 0.667 | 0.84 | 0.822 | 0.854
5759 | 0.838 | 0.747 | 0.856 | 0.722 | 0.867
5760 | 0.794 | 0.77 | 0.841 | 0.673 | 0.857
5761 | 0.774 | 0.755 | 0.838 | 0.629 | 0.852
5762 | 0.766 | 0.784 | 0.854 | 0.652 | 0.858
5763 | 0.762 | 0.806 | 0.865 | 0.711 | 0.878
5764 | 0.828 | 0.784 | 0.849 | 0.702 | 0.876
5765 | 0.82 | 0.727 | 0.825 | 0.633 | 0.842
5766 | 0.737 | 0.67 | 0.818 | 0.506 | 0.814
5767 | 0.585 | 0.606 | 0.815 | 0.379 | 0.829
5768 | 0.415 | 0.526 | 0.764 | 0.348 | 0.802
5769 | 0.328 | 0.465 | 0.65 | 0.452 | 0.739
5770 | 0.374 | 0.506 | 0.516 | 0.621 | 0.637
5771 | 0.519 | 0.613 | 0.442 | 0.773 | 0.545
5772 | 0.681 | 0.714 | 0.431 | 0.86 | 0.503
5773 | 0.806 | 0.808 | 0.472 | 0.9 | 0.504
5774 | 0.879 | 0.872 | 0.565 | 0.919 | 0.542
5775 | 0.914 | 0.914 | 0.709 | 0.931 | 0.649
5776 | 0.93 | 0.939 | 0.831 | 0.942 | 0.776
5777 | 0.941 | 0.95 | 0.901 | 0.954 | 0.862
5778 | 0.953 | 0.953 | 0.937 | 0.969 | 0.915
5779 | 0.968 | 0.951 | 0.955 | 0.976 | 0.945
5780 | 0.98 | 0.955 | 0.971 | 0.979 | 0.965
5781 | 0.984 | 0.955 | 0.979 | 0.982 | 0.974
5782 | 0.986 | 0.961 | 0.985 | 0.986 | 0.981
5783 | 0.986 | 0.968 | 0.987 | 0.99 | 0.984
5784 | 0.988 | 0.969 | 0.986 | 0.989 | 0.986
5785 | 0.986 | 0.97 | 0.984 | 0.989 | 0.987
5786 | 0.981 | 0.968 | 0.984 | 0.988 | 0.986
5787 | 0.983 | 0.962 | 0.985 | 0.986 | 0.983
5788 | 0.982 | 0.951 | 0.984 | 0.985 | 0.981
5789 | 0.986 | 0.942 | 0.985 | 0.988 | 0.981
5790 | 0.988 | 0.945 | 0.985 | 0.99 | 0.983
5791 | 0.99 | 0.952 | 0.986 | 0.991 | 0.984
5792 | 0.99 | 0.953 | 0.988 | 0.99 | 0.987
5793 | 0.989 | 0.951 | 0.988 | 0.986 | 0.987
5794 | 0.986 | 0.962 | 0.987 | 0.981 | 0.986
5795 | 0.981 | 0.968 | 0.985 | 0.98 | 0.985
5796 | 0.976 | 0.974 | 0.983 | 0.988 | 0.984
5797 | 0.983 | 0.981 | 0.981 | 0.992 | 0.983
5798 | 0.99 | 0.986 | 0.982 | 0.991 | 0.981
5799 | 0.992 | 0.988 | 0.984 | 0.987 | 0.98
5800 | 0.99 | 0.988 | 0.987 | 0.988 | 0.976
5801 | 0.991 | 0.986 | 0.99 | 0.99 | 0.974
5802 | 0.99 | 0.979 | 0.984 | 0.991 | 0.953
5803 | 0.975 | 0.973 | 0.966 | 0.99 | 0.922
5804 | 0.906 | 0.969 | 0.932 | 0.968 | 0.895
5805 | 0.784 | 0.967 | 0.893 | 0.934 | 0.882
5806 | 0.58 | 0.956 | 0.817 | 0.88 | 0.831
5807 | 0.393 | 0.928 | 0.747 | 0.845 | 0.788
5808 | 0.232 | 0.92 | 0.633 | 0.807 | 0.727
5809 | 0.15 | 0.915 | 0.501 | 0.782 | 0.65
5810 | 0.124 | 0.904 | 0.36 | 0.786 | 0.538
5811 | 0.253 | 0.897 | 0.224 | 0.852 | 0.389
5812 | 0.574 | 0.904 | 0.195 | 0.941 | 0.296
5813 | 0.845 | 0.895 | 0.213 | 0.968 | 0.234
5814 | 0.938 | 0.905 | 0.264 | 0.976 | 0.156
5815 | 0.987 | 0.914 | 0.458 | 0.984 | 0.156
5816 | 0.991 | 0.926 | 0.833 | 0.984 | 0.302
5817 | 0.992 | 0.945 | 0.978 | 0.986 | 0.778
5818 | 0.991 | 0.956 | 0.992 | 0.987 | 0.974
5819 | 0.99 | 0.961 | 0.991 | 0.986 | 0.992
5820 | 0.988 | 0.968 | 0.992 | 0.986 | 0.991
5821 | 0.988 | 0.981 | 0.992 | 0.988 | 0.992
5822 | 0.989 | 0.987 | 0.992 | 0.99 | 0.991
5823 | 0.991 | 0.989 | 0.991 | 0.992 | 0.99
5824 | 0.992 | 0.988 | 0.992 | 0.991 | 0.99
5825 | 0.991 | 0.982 | 0.991 | 0.99 | 0.991
5826 | 0.989 | 0.977 | 0.988 | 0.992 | 0.991
5827 | 0.988 | 0.966 | 0.983 | 0.985 | 0.989
5828 | 0.992 | 0.943 | 0.977 | 0.981 | 0.986
5829 | 0.991 | 0.889 | 0.971 | 0.977 | 0.981
5830 | 0.989 | 0.856 | 0.979 | 0.964 | 0.969
5831 | 0.982 | 0.809 | 0.988 | 0.94 | 0.981
5832 | 0.971 | 0.722 | 0.99 | 0.916 | 0.985
5833 | 0.963 | 0.641 | 0.992 | 0.911 | 0.986
5834 | 0.965 | 0.64 | 0.991 | 0.922 | 0.989
5835 | 0.969 | 0.696 | 0.989 | 0.928 | 0.991
5836 | 0.966 | 0.75 | 0.989 | 0.924 | 0.992
5837 | 0.957 | 0.782 | 0.988 | 0.914 | 0.992
5838 | 0.936 | 0.8 | 0.983 | 0.899 | 0.991
5839 | 0.902 | 0.818 | 0.971 | 0.878 | 0.988
5840 | 0.838 | 0.823 | 0.943 | 0.844 | 0.976
5841 | 0.757 | 0.82 | 0.895 | 0.798 | 0.956
5842 | 0.723 | 0.812 | 0.844 | 0.77 | 0.936
5843 | 0.753 | 0.802 | 0.816 | 0.779 | 0.921
5844 | 0.773 | 0.792 | 0.8 | 0.794 | 0.905
5845 | 0.758 | 0.773 | 0.791 | 0.786 | 0.887
5846 | 0.739 | 0.733 | 0.785 | 0.766 | 0.869
5847 | 0.725 | 0.697 | 0.782 | 0.739 | 0.85
5848 | 0.709 | 0.692 | 0.765 | 0.709 | 0.826
5849 | 0.699 | 0.708 | 0.741 | 0.69 | 0.795
5850 | 0.684 | 0.716 | 0.729 | 0.678 | 0.775
5851 | 0.655 | 0.717 | 0.716 | 0.655 | 0.758
5852 | 0.619 | 0.699 | 0.688 | 0.619 | 0.731
5853 | 0.584 | 0.664 | 0.652 | 0.574 | 0.696
5854 | 0.547 | 0.668 | 0.587 | 0.532 | 0.633
5855 | 0.501 | 0.685 | 0.508 | 0.522 | 0.554
5856 | 0.46 | 0.701 | 0.428 | 0.51 | 0.469
5857 | 0.427 | 0.714 | 0.353 | 0.488 | 0.4
5858 | 0.393 | 0.697 | 0.297 | 0.456 | 0.348
5859 | 0.363 | 0.642 | 0.257 | 0.425 | 0.319
5860 | 0.344 | 0.586 | 0.245 | 0.386 | 0.321
5861 | 0.31 | 0.489 | 0.239 | 0.315 | 0.334
5862 | 0.296 | 0.362 | 0.245 | 0.278 | 0.363
5863 | 0.318 | 0.276 | 0.296 | 0.279 | 0.437
5864 | 0.35 | 0.232 | 0.381 | 0.318 | 0.528
5865 | 0.411 | 0.27 | 0.464 | 0.423 | 0.603
5866 | 0.528 | 0.386 | 0.558 | 0.572 | 0.681
5867 | 0.658 | 0.527 | 0.662 | 0.719 | 0.757
5868 | 0.768 | 0.676 | 0.742 | 0.826 | 0.812
5869 | 0.843 | 0.787 | 0.805 | 0.887 | 0.85
5870 | 0.887 | 0.867 | 0.851 | 0.91 | 0.882
5871 | 0.9 | 0.917 | 0.87 | 0.924 | 0.894
5872 | 0.893 | 0.944 | 0.874 | 0.937 | 0.892
5873 | 0.863 | 0.958 | 0.881 | 0.961 | 0.885
5874 | 0.815 | 0.961 | 0.88 | 0.973 | 0.879
5875 | 0.768 | 0.981 | 0.859 | 0.975 | 0.857
5876 | 0.667 | 0.99 | 0.817 | 0.964 | 0.817
5877 | 0.371 | 0.992 | 0.743 | 0.954 | 0.746
5878 | 0.105 | 0.991 | 0.564 | 0.944 | 0.594
5879 | 0.244 | 0.99 | 0.244 | 0.899 | 0.324
5880 | 0.758 | 0.988 | 0.03 | 0.862 | 0.089
5881 | 0.914 | 0.983 | 0.078 | 0.894 | 0.059
5882 | 0.942 | 0.974 | 0.337 | 0.923 | 0.213
5883 | 0.946 | 0.961 | 0.666 | 0.923 | 0.538
5884 | 0.936 | 0.941 | 0.821 | 0.906 | 0.76
5885 | 0.913 | 0.904 | 0.874 | 0.878 | 0.84
5886 | 0.876 | 0.846 | 0.879 | 0.835 | 0.84
5887 | 0.81 | 0.753 | 0.849 | 0.763 | 0.8
5888 | 0.696 | 0.634 | 0.779 | 0.638 | 0.737
5889 | 0.519 | 0.509 | 0.672 | 0.462 | 0.661
5890 | 0.347 | 0.389 | 0.538 | 0.298 | 0.56
5891 | 0.211 | 0.281 | 0.398 | 0.178 | 0.45
5892 | 0.127 | 0.17 | 0.291 | 0.102 | 0.363
5893 | 0.077 | 0.105 | 0.226 | 0.065 | 0.308
5894 | 0.061 | 0.09 | 0.187 | 0.059 | 0.273
5895 | 0.06 | 0.118 | 0.163 | 0.077 | 0.25
5896 | 0.068 | 0.177 | 0.134 | 0.126 | 0.218
5897 | 0.104 | 0.262 | 0.115 | 0.222 | 0.189
5898 | 0.176 | 0.355 | 0.123 | 0.376 | 0.181
5899 | 0.285 | 0.458 | 0.154 | 0.581 | 0.206
5900 | 0.453 | 0.561 | 0.208 | 0.759 | 0.253
5901 | 0.642 | 0.667 | 0.279 | 0.874 | 0.303
5902 | 0.794 | 0.744 | 0.353 | 0.92 | 0.343
5903 | 0.893 | 0.796 | 0.466 | 0.927 | 0.39
5904 | 0.946 | 0.818 | 0.618 | 0.9 | 0.484
5905 | 0.964 | 0.818 | 0.764 | 0.816 | 0.608
5906 | 0.956 | 0.798 | 0.863 | 0.73 | 0.732
5907 | 0.902 | 0.791 | 0.909 | 0.574 | 0.812
5908 | 0.716 | 0.826 | 0.92 | 0.411 | 0.829
5909 | 0.42 | 0.841 | 0.912 | 0.282 | 0.817
5910 | 0.282 | 0.857 | 0.882 | 0.231 | 0.794
5911 | 0.372 | 0.918 | 0.817 | 0.421 | 0.764
5912 | 0.7 | 0.909 | 0.717 | 0.744 | 0.751
5913 | 0.897 | 0.88 | 0.64 | 0.873 | 0.789
5914 | 0.922 | 0.937 | 0.549 | 0.89 | 0.826
5915 | 0.877 | 0.952 | 0.478 | 0.814 | 0.838
5916 | 0.806 | 0.887 | 0.594 | 0.665 | 0.822
5917 | 0.776 | 0.812 | 0.745 | 0.578 | 0.789
5918 | 0.719 | 0.8 | 0.884 | 0.603 | 0.844
5919 | 0.7 | 0.734 | 0.895 | 0.639 | 0.908
5920 | 0.686 | 0.653 | 0.893 | 0.645 | 0.902
5921 | 0.703 | 0.577 | 0.914 | 0.699 | 0.937
5922 | 0.731 | 0.501 | 0.912 | 0.761 | 0.953
5923 | 0.717 | 0.389 | 0.93 | 0.788 | 0.959
5924 | 0.653 | 0.296 | 0.947 | 0.793 | 0.964
5925 | 0.624 | 0.297 | 0.955 | 0.778 | 0.965
5926 | 0.744 | 0.476 | 0.958 | 0.782 | 0.963
5927 | 0.878 | 0.715 | 0.956 | 0.852 | 0.958
5928 | 0.935 | 0.858 | 0.949 | 0.939 | 0.95
5929 | 0.964 | 0.923 | 0.95 | 0.982 | 0.951
5930 | 0.977 | 0.96 | 0.957 | 0.991 | 0.957
5931 | 0.984 | 0.984 | 0.967 | 0.991 | 0.965
5932 | 0.99 | 0.992 | 0.977 | 0.991 | 0.975
5933 | 0.992 | 0.986 | 0.985 | 0.99 | 0.983
5934 | 0.991 | 0.98 | 0.99 | 0.989 | 0.989
5935 | 0.991 | 0.982 | 0.991 | 0.989 | 0.99
5936 | 0.991 | 0.985 | 0.991 | 0.99 | 0.99
5937 | 0.992 | 0.988 | 0.99 | 0.992 | 0.987
5938 | 0.99 | 0.99 | 0.985 | 0.991 | 0.98
5939 | 0.984 | 0.992 | 0.975 | 0.982 | 0.967
5940 | 0.971 | 0.99 | 0.961 | 0.963 | 0.95
5941 | 0.952 | 0.984 | 0.948 | 0.931 | 0.934
5942 | 0.924 | 0.97 | 0.936 | 0.885 | 0.92
5943 | 0.883 | 0.947 | 0.92 | 0.818 | 0.906
5944 | 0.816 | 0.905 | 0.897 | 0.723 | 0.886
5945 | 0.705 | 0.84 | 0.853 | 0.638 | 0.85
5946 | 0.545 | 0.79 | 0.773 | 0.619 | 0.786
5947 | 0.414 | 0.764 | 0.628 | 0.65 | 0.677
5948 | 0.418 | 0.764 | 0.397 | 0.684 | 0.482
5949 | 0.533 | 0.764 | 0.203 | 0.711 | 0.263
5950 | 0.686 | 0.757 | 0.193 | 0.747 | 0.175
5951 | 0.811 | 0.778 | 0.366 | 0.747 | 0.255
5952 | 0.861 | 0.866 | 0.571 | 0.759 | 0.458
5953 | 0.841 | 0.927 | 0.664 | 0.781 | 0.63
5954 | 0.808 | 0.934 | 0.671 | 0.802 | 0.694
5955 | 0.856 | 0.943 | 0.655 | 0.872 | 0.676
5956 | 0.879 | 0.954 | 0.637 | 0.947 | 0.621
5957 | 0.889 | 0.968 | 0.632 | 0.966 | 0.564
5958 | 0.898 | 0.979 | 0.605 | 0.957 | 0.496
5959 | 0.887 | 0.986 | 0.603 | 0.932 | 0.45
5960 | 0.829 | 0.99 | 0.673 | 0.894 | 0.444
5961 | 0.73 | 0.991 | 0.77 | 0.848 | 0.489
5962 | 0.666 | 0.987 | 0.819 | 0.826 | 0.543
5963 | 0.69 | 0.965 | 0.797 | 0.809 | 0.532
5964 | 0.754 | 0.908 | 0.721 | 0.796 | 0.465
5965 | 0.812 | 0.835 | 0.535 | 0.794 | 0.348
5966 | 0.844 | 0.797 | 0.266 | 0.806 | 0.222
5967 | 0.84 | 0.795 | 0.137 | 0.823 | 0.213
5968 | 0.779 | 0.821 | 0.22 | 0.831 | 0.397
5969 | 0.655 | 0.838 | 0.501 | 0.811 | 0.638
5970 | 0.568 | 0.826 | 0.754 | 0.768 | 0.786
5971 | 0.67 | 0.802 | 0.866 | 0.733 | 0.852
5972 | 0.833 | 0.795 | 0.905 | 0.764 | 0.885
5973 | 0.937 | 0.814 | 0.923 | 0.846 | 0.911
5974 | 0.971 | 0.85 | 0.939 | 0.925 | 0.93
5975 | 0.981 | 0.894 | 0.953 | 0.968 | 0.942
5976 | 0.983 | 0.918 | 0.965 | 0.984 | 0.946
5977 | 0.985 | 0.925 | 0.97 | 0.988 | 0.944
5978 | 0.985 | 0.936 | 0.972 | 0.988 | 0.942
5979 | 0.984 | 0.959 | 0.973 | 0.988 | 0.943
5980 | 0.982 | 0.979 | 0.972 | 0.987 | 0.945
5981 | 0.977 | 0.988 | 0.97 | 0.984 | 0.944
5982 | 0.975 | 0.99 | 0.969 | 0.98 | 0.944
5983 | 0.974 | 0.989 | 0.966 | 0.976 | 0.941
5984 | 0.972 | 0.988 | 0.959 | 0.973 | 0.932
5985 | 0.967 | 0.986 | 0.952 | 0.968 | 0.921
5986 | 0.961 | 0.978 | 0.945 | 0.962 | 0.91
5987 | 0.956 | 0.964 | 0.941 | 0.956 | 0.901
5988 | 0.954 | 0.952 | 0.94 | 0.952 | 0.894
5989 | 0.953 | 0.947 | 0.941 | 0.95 | 0.892
5990 | 0.954 | 0.948 | 0.942 | 0.95 | 0.889
5991 | 0.953 | 0.952 | 0.942 | 0.947 | 0.89
5992 | 0.951 | 0.956 | 0.942 | 0.945 | 0.888
5993 | 0.948 | 0.961 | 0.933 | 0.945 | 0.867
5994 | 0.936 | 0.965 | 0.919 | 0.939 | 0.844
5995 | 0.913 | 0.965 | 0.898 | 0.924 | 0.814
5996 | 0.883 | 0.961 | 0.865 | 0.898 | 0.762
5997 | 0.842 | 0.951 | 0.805 | 0.863 | 0.67
5998 | 0.784 | 0.936 | 0.742 | 0.816 | 0.594
5999 | 0.737 | 0.913 | 0.697 | 0.759 | 0.535
6000 | 0.695 | 0.888 | 0.633 | 0.709 | 0.461
6001 | 0.638 | 0.859 | 0.558 | 0.643 | 0.379
6002 | 0.569 | 0.837 | 0.502 | 0.565 | 0.338
6003 | 0.488 | 0.804 | 0.475 | 0.474 | 0.309
6004 | 0.421 | 0.769 | 0.392 | 0.392 | 0.253
6005 | 0.315 | 0.748 | 0.354 | 0.319 | 0.245
6006 | 0.245 | 0.716 | 0.303 | 0.221 | 0.181
6007 | 0.187 | 0.67 | 0.225 | 0.15 | 0.132
6008 | 0.09 | 0.589 | 0.172 | 0.086 | 0.096
6009 | 0.037 | 0.528 | 0.107 | 0.028 | 0.048
6010 | 0.013 | 0.456 | 0.043 | 0.008 | 0.018
6011 | 0.004 | 0.386 | 0.017 | 0.005 | 0.013
6012 | 0.006 | 0.349 | 0.019 | 0.011 | 0.037
6013 | 0.019 | 0.325 | 0.042 | 0.024 | 0.097
6014 | 0.045 | 0.303 | 0.086 | 0.045 | 0.165
6015 | 0.075 | 0.282 | 0.114 | 0.067 | 0.196
6016 | 0.093 | 0.276 | 0.115 | 0.088 | 0.192
6017 | 0.109 | 0.286 | 0.097 | 0.115 | 0.17
6018 | 0.145 | 0.31 | 0.089 | 0.151 | 0.163
6019 | 0.203 | 0.342 | 0.104 | 0.212 | 0.181
6020 | 0.274 | 0.377 | 0.136 | 0.282 | 0.218
6021 | 0.348 | 0.404 | 0.166 | 0.351 | 0.25
6022 | 0.423 | 0.414 | 0.202 | 0.423 | 0.291
6023 | 0.484 | 0.397 | 0.245 | 0.498 | 0.328
6024 | 0.531 | 0.352 | 0.304 | 0.57 | 0.374
6025 | 0.565 | 0.284 | 0.368 | 0.628 | 0.429
6026 | 0.582 | 0.224 | 0.423 | 0.666 | 0.476
6027 | 0.591 | 0.182 | 0.458 | 0.679 | 0.514
6028 | 0.599 | 0.154 | 0.462 | 0.655 | 0.522
6029 | 0.619 | 0.137 | 0.451 | 0.617 | 0.507
6030 | 0.649 | 0.136 | 0.471 | 0.606 | 0.488
6031 | 0.681 | 0.145 | 0.525 | 0.61 | 0.508
6032 | 0.705 | 0.158 | 0.555 | 0.612 | 0.529
6033 | 0.716 | 0.181 | 0.586 | 0.597 | 0.561
6034 | 0.711 | 0.204 | 0.619 | 0.576 | 0.6
6035 | 0.695 | 0.197 | 0.625 | 0.56 | 0.619
6036 | 0.681 | 0.188 | 0.585 | 0.534 | 0.594
6037 | 0.684 | 0.155 | 0.548 | 0.513 | 0.568
6038 | 0.633 | 0.097 | 0.487 | 0.455 | 0.517
6039 | 0.568 | 0.048 | 0.419 | 0.374 | 0.437
6040 | 0.511 | 0.017 | 0.378 | 0.325 | 0.403
6041 | 0.49 | 0.007 | 0.341 | 0.287 | 0.363
6042 | 0.468 | 0.008 | 0.326 | 0.255 | 0.333
6043 | 0.415 | 0.013 | 0.308 | 0.217 | 0.312
6044 | 0.364 | 0.012 | 0.279 | 0.171 | 0.288
6045 | 0.298 | 0.01 | 0.26 | 0.137 | 0.275
6046 | 0.233 | 0.019 | 0.246 | 0.111 | 0.271
6047 | 0.175 | 0.055 | 0.215 | 0.09 | 0.239
6048 | 0.12 | 0.099 | 0.177 | 0.07 | 0.198
6049 | 0.076 | 0.146 | 0.127 | 0.051 | 0.148
6050 | 0.046 | 0.187 | 0.077 | 0.042 | 0.094
6051 | 0.03 | 0.223 | 0.045 | 0.043 | 0.059
6052 | 0.029 | 0.27 | 0.026 | 0.051 | 0.038
6053 | 0.036 | 0.31 | 0.023 | 0.056 | 0.029
6054 | 0.035 | 0.347 | 0.033 | 0.047 | 0.032
6055 | 0.029 | 0.357 | 0.043 | 0.037 | 0.034
6056 | 0.026 | 0.336 | 0.039 | 0.041 | 0.029
6057 | 0.037 | 0.303 | 0.035 | 0.069 | 0.021
6058 | 0.061 | 0.287 | 0.033 | 0.113 | 0.019
6059 | 0.105 | 0.288 | 0.043 | 0.168 | 0.029
6060 | 0.16 | 0.307 | 0.065 | 0.227 | 0.052
6061 | 0.189 | 0.325 | 0.08 | 0.218 | 0.077
6062 | 0.22 | 0.259 | 0.092 | 0.196 | 0.107
6063 | 0.3 | 0.2 | 0.15 | 0.248 | 0.174
6064 | 0.416 | 0.259 | 0.254 | 0.356 | 0.277
6065 | 0.491 | 0.355 | 0.343 | 0.405 | 0.348
6066 | 0.527 | 0.416 | 0.434 | 0.477 | 0.433
6067 | 0.629 | 0.425 | 0.595 | 0.641 | 0.588
6068 | 0.768 | 0.516 | 0.759 | 0.806 | 0.758
6069 | 0.902 | 0.624 | 0.868 | 0.92 | 0.878
6070 | 0.973 | 0.803 | 0.943 | 0.973 | 0.946
6071 | 0.991 | 0.913 | 0.986 | 0.989 | 0.983
6072 | 0.991 | 0.953 | 0.991 | 0.991 | 0.992
6073 | 0.989 | 0.964 | 0.987 | 0.991 | 0.988
6074 | 0.982 | 0.975 | 0.98 | 0.988 | 0.975
6075 | 0.978 | 0.985 | 0.964 | 0.986 | 0.952
6076 | 0.981 | 0.99 | 0.957 | 0.988 | 0.934
6077 | 0.989 | 0.991 | 0.959 | 0.991 | 0.936
6078 | 0.992 | 0.991 | 0.974 | 0.991 | 0.957
6079 | 0.982 | 0.991 | 0.987 | 0.981 | 0.978
6080 | 0.957 | 0.989 | 0.99 | 0.958 | 0.992
6081 | 0.931 | 0.984 | 0.966 | 0.917 | 0.974
6082 | 0.925 | 0.979 | 0.948 | 0.897 | 0.957
6083 | 0.938 | 0.969 | 0.923 | 0.92 | 0.942
6084 | 0.949 | 0.978 | 0.899 | 0.934 | 0.919
6085 | 0.955 | 0.967 | 0.889 | 0.933 | 0.906
6086 | 0.952 | 0.946 | 0.9 | 0.92 | 0.908
6087 | 0.941 | 0.932 | 0.912 | 0.906 | 0.913
6088 | 0.939 | 0.917 | 0.927 | 0.905 | 0.927
6089 | 0.946 | 0.882 | 0.941 | 0.905 | 0.944
6090 | 0.958 | 0.848 | 0.945 | 0.899 | 0.95
6091 | 0.956 | 0.85 | 0.951 | 0.898 | 0.953
6092 | 0.957 | 0.86 | 0.949 | 0.909 | 0.948
6093 | 0.96 | 0.892 | 0.952 | 0.91 | 0.949
6094 | 0.946 | 0.884 | 0.95 | 0.874 | 0.946
6095 | 0.923 | 0.871 | 0.927 | 0.875 | 0.929
6096 | 0.933 | 0.893 | 0.919 | 0.913 | 0.917
6097 | 0.946 | 0.9 | 0.927 | 0.931 | 0.923
6098 | 0.937 | 0.865 | 0.937 | 0.915 | 0.934
6099 | 0.926 | 0.809 | 0.932 | 0.904 | 0.938
6100 | 0.919 | 0.767 | 0.922 | 0.896 | 0.929
6101 | 0.909 | 0.767 | 0.924 | 0.889 | 0.928
6102 | 0.907 | 0.782 | 0.931 | 0.892 | 0.938
6103 | 0.915 | 0.801 | 0.943 | 0.894 | 0.951
6104 | 0.919 | 0.823 | 0.953 | 0.906 | 0.962
6105 | 0.912 | 0.844 | 0.957 | 0.897 | 0.967
6106 | 0.896 | 0.857 | 0.944 | 0.886 | 0.958
6107 | 0.883 | 0.867 | 0.921 | 0.874 | 0.942
6108 | 0.882 | 0.866 | 0.893 | 0.876 | 0.923
6109 | 0.892 | 0.863 | 0.865 | 0.888 | 0.899
6110 | 0.899 | 0.853 | 0.845 | 0.896 | 0.868
6111 | 0.909 | 0.83 | 0.833 | 0.914 | 0.842
6112 | 0.92 | 0.775 | 0.822 | 0.924 | 0.818
6113 | 0.931 | 0.67 | 0.829 | 0.931 | 0.811
6114 | 0.939 | 0.515 | 0.851 | 0.933 | 0.821
6115 | 0.948 | 0.392 | 0.89 | 0.93 | 0.857
6116 | 0.955 | 0.487 | 0.922 | 0.923 | 0.895
6117 | 0.958 | 0.636 | 0.94 | 0.927 | 0.923
6118 | 0.957 | 0.717 | 0.951 | 0.933 | 0.944
6119 | 0.956 | 0.814 | 0.959 | 0.941 | 0.958
6120 | 0.953 | 0.885 | 0.963 | 0.943 | 0.966
6121 | 0.949 | 0.901 | 0.96 | 0.943 | 0.966
6122 | 0.944 | 0.902 | 0.951 | 0.944 | 0.959
6123 | 0.938 | 0.895 | 0.939 | 0.944 | 0.948
6124 | 0.939 | 0.896 | 0.932 | 0.951 | 0.941
6125 | 0.942 | 0.892 | 0.927 | 0.955 | 0.935
6126 | 0.947 | 0.888 | 0.924 | 0.958 | 0.927
6127 | 0.958 | 0.899 | 0.929 | 0.961 | 0.928
6128 | 0.964 | 0.896 | 0.938 | 0.961 | 0.935
6129 | 0.967 | 0.869 | 0.946 | 0.961 | 0.943
6130 | 0.973 | 0.842 | 0.951 | 0.963 | 0.948
6131 | 0.979 | 0.811 | 0.964 | 0.968 | 0.96
6132 | 0.982 | 0.809 | 0.974 | 0.972 | 0.972
6133 | 0.983 | 0.841 | 0.977 | 0.972 | 0.977
6134 | 0.984 | 0.831 | 0.978 | 0.97 | 0.98
6135 | 0.983 | 0.794 | 0.98 | 0.969 | 0.983
6136 | 0.981 | 0.786 | 0.985 | 0.965 | 0.988
6137 | 0.974 | 0.731 | 0.985 | 0.953 | 0.989
6138 | 0.965 | 0.697 | 0.982 | 0.933 | 0.987
6139 | 0.958 | 0.631 | 0.978 | 0.918 | 0.983
6140 | 0.945 | 0.591 | 0.969 | 0.889 | 0.978
6141 | 0.934 | 0.558 | 0.955 | 0.879 | 0.968
6142 | 0.934 | 0.581 | 0.944 | 0.884 | 0.96
6143 | 0.935 | 0.639 | 0.938 | 0.867 | 0.954
6144 | 0.929 | 0.688 | 0.934 | 0.852 | 0.95
6145 | 0.905 | 0.729 | 0.926 | 0.829 | 0.944
6146 | 0.896 | 0.715 | 0.915 | 0.869 | 0.934
6147 | 0.905 | 0.692 | 0.893 | 0.904 | 0.917
6148 | 0.919 | 0.65 | 0.87 | 0.909 | 0.895
6149 | 0.909 | 0.647 | 0.834 | 0.886 | 0.874
6150 | 0.892 | 0.684 | 0.757 | 0.84 | 0.818
6151 | 0.896 | 0.71 | 0.753 | 0.851 | 0.798
6152 | 0.909 | 0.78 | 0.822 | 0.889 | 0.834
6153 | 0.934 | 0.85 | 0.896 | 0.941 | 0.883
6154 | 0.959 | 0.916 | 0.963 | 0.975 | 0.953
6155 | 0.983 | 0.957 | 0.987 | 0.988 | 0.985
6156 | 0.992 | 0.972 | 0.992 | 0.992 | 0.992
6157 | 0.977 | 0.982 | 0.984 | 0.978 | 0.981
6158 | 0.938 | 0.988 | 0.964 | 0.959 | 0.954
6159 | 0.928 | 0.989 | 0.933 | 0.961 | 0.921
6160 | 0.94 | 0.99 | 0.938 | 0.966 | 0.935
6161 | 0.954 | 0.99 | 0.963 | 0.966 | 0.963
6162 | 0.973 | 0.992 | 0.971 | 0.969 | 0.972
6163 | 0.982 | 0.99 | 0.98 | 0.972 | 0.974
6164 | 0.989 | 0.984 | 0.984 | 0.978 | 0.976
6165 | 0.988 | 0.979 | 0.977 | 0.986 | 0.969
6166 | 0.981 | 0.974 | 0.971 | 0.989 | 0.959
6167 | 0.976 | 0.976 | 0.961 | 0.984 | 0.942
6168 | 0.967 | 0.983 | 0.95 | 0.978 | 0.921
6169 | 0.957 | 0.99 | 0.94 | 0.975 | 0.898
6170 | 0.949 | 0.991 | 0.921 | 0.966 | 0.864
6171 | 0.939 | 0.991 | 0.904 | 0.96 | 0.84
6172 | 0.922 | 0.992 | 0.884 | 0.951 | 0.824
6173 | 0.888 | 0.991 | 0.858 | 0.935 | 0.809
6174 | 0.839 | 0.99 | 0.828 | 0.912 | 0.811
6175 | 0.805 | 0.989 | 0.812 | 0.911 | 0.834
6176 | 0.789 | 0.988 | 0.842 | 0.91 | 0.873
6177 | 0.821 | 0.988 | 0.878 | 0.915 | 0.91
6178 | 0.878 | 0.989 | 0.916 | 0.931 | 0.943
6179 | 0.915 | 0.989 | 0.931 | 0.95 | 0.954
6180 | 0.937 | 0.99 | 0.936 | 0.961 | 0.957
6181 | 0.944 | 0.989 | 0.936 | 0.967 | 0.955
6182 | 0.952 | 0.99 | 0.931 | 0.974 | 0.945
6183 | 0.967 | 0.988 | 0.929 | 0.985 | 0.929
6184 | 0.98 | 0.98 | 0.947 | 0.99 | 0.936
6185 | 0.989 | 0.969 | 0.971 | 0.992 | 0.963
6186 | 0.992 | 0.954 | 0.983 | 0.99 | 0.976
6187 | 0.991 | 0.93 | 0.989 | 0.986 | 0.985
6188 | 0.988 | 0.909 | 0.992 | 0.983 | 0.99
6189 | 0.984 | 0.895 | 0.989 | 0.979 | 0.992
6190 | 0.979 | 0.888 | 0.984 | 0.97 | 0.989
6191 | 0.969 | 0.882 | 0.971 | 0.958 | 0.98
6192 | 0.955 | 0.882 | 0.947 | 0.947 | 0.961
6193 | 0.935 | 0.876 | 0.914 | 0.931 | 0.933
6194 | 0.919 | 0.863 | 0.876 | 0.914 | 0.897
6195 | 0.898 | 0.853 | 0.85 | 0.893 | 0.865
6196 | 0.876 | 0.829 | 0.836 | 0.872 | 0.838
6197 | 0.867 | 0.781 | 0.827 | 0.867 | 0.822
6198 | 0.86 | 0.73 | 0.814 | 0.866 | 0.812
6199 | 0.86 | 0.704 | 0.807 | 0.874 | 0.818
6200 | 0.88 | 0.68 | 0.817 | 0.896 | 0.839
6201 | 0.9 | 0.676 | 0.847 | 0.918 | 0.869
6202 | 0.914 | 0.705 | 0.881 | 0.933 | 0.893
6203 | 0.932 | 0.76 | 0.898 | 0.942 | 0.899
6204 | 0.944 | 0.81 | 0.912 | 0.952 | 0.908
6205 | 0.946 | 0.848 | 0.923 | 0.96 | 0.921
6206 | 0.949 | 0.884 | 0.93 | 0.967 | 0.927
6207 | 0.953 | 0.912 | 0.928 | 0.972 | 0.923
6208 | 0.958 | 0.925 | 0.927 | 0.976 | 0.922
6209 | 0.967 | 0.934 | 0.935 | 0.977 | 0.927
6210 | 0.972 | 0.941 | 0.943 | 0.98 | 0.932
6211 | 0.977 | 0.948 | 0.951 | 0.983 | 0.936
6212 | 0.983 | 0.96 | 0.954 | 0.986 | 0.938
6213 | 0.987 | 0.965 | 0.953 | 0.988 | 0.933
6214 | 0.988 | 0.969 | 0.947 | 0.99 | 0.917
6215 | 0.99 | 0.976 | 0.941 | 0.991 | 0.896
6216 | 0.992 | 0.983 | 0.941 | 0.992 | 0.893
6217 | 0.991 | 0.986 | 0.951 | 0.991 | 0.91
6218 | 0.991 | 0.988 | 0.961 | 0.99 | 0.923
6219 | 0.992 | 0.99 | 0.962 | 0.989 | 0.926
6220 | 0.992 | 0.992 | 0.96 | 0.989 | 0.925
6221 | 0.992 | 0.991 | 0.957 | 0.99 | 0.922
6222 | 0.992 | 0.99 | 0.952 | 0.99 | 0.914
6223 | 0.992 | 0.99 | 0.944 | 0.99 | 0.904
6224 | 0.991 | 0.989 | 0.937 | 0.99 | 0.914
6225 | 0.992 | 0.988 | 0.946 | 0.991 | 0.948
6226 | 0.992 | 0.988 | 0.967 | 0.991 | 0.974
6227 | 0.992 | 0.989 | 0.981 | 0.992 | 0.983
6228 | 0.991 | 0.991 | 0.986 | 0.992 | 0.985
6229 | 0.988 | 0.991 | 0.987 | 0.991 | 0.985
6230 | 0.986 | 0.992 | 0.986 | 0.987 | 0.983
6231 | 0.981 | 0.992 | 0.985 | 0.98 | 0.984
6232 | 0.976 | 0.991 | 0.986 | 0.969 | 0.986
6233 | 0.969 | 0.987 | 0.985 | 0.952 | 0.985
6234 | 0.959 | 0.978 | 0.982 | 0.929 | 0.983
6235 | 0.951 | 0.965 | 0.978 | 0.905 | 0.978
6236 | 0.941 | 0.947 | 0.97 | 0.88 | 0.969
6237 | 0.935 | 0.922 | 0.959 | 0.858 | 0.957
6238 | 0.933 | 0.89 | 0.948 | 0.851 | 0.947
6239 | 0.936 | 0.872 | 0.948 | 0.852 | 0.946
6240 | 0.938 | 0.867 | 0.95 | 0.856 | 0.949
6241 | 0.937 | 0.866 | 0.954 | 0.854 | 0.954
6242 | 0.936 | 0.858 | 0.958 | 0.857 | 0.957
6243 | 0.934 | 0.853 | 0.959 | 0.861 | 0.956
6244 | 0.922 | 0.863 | 0.953 | 0.843 | 0.95
6245 | 0.905 | 0.865 | 0.94 | 0.816 | 0.937
6246 | 0.884 | 0.848 | 0.924 | 0.78 | 0.92
6247 | 0.857 | 0.819 | 0.9 | 0.739 | 0.895
6248 | 0.822 | 0.781 | 0.87 | 0.69 | 0.866
6249 | 0.782 | 0.739 | 0.835 | 0.64 | 0.828
6250 | 0.742 | 0.701 | 0.803 | 0.593 | 0.791
6251 | 0.706 | 0.67 | 0.766 | 0.545 | 0.75
6252 | 0.674 | 0.647 | 0.748 | 0.505 | 0.737
6253 | 0.655 | 0.637 | 0.731 | 0.481 | 0.722
6254 | 0.637 | 0.646 | 0.714 | 0.454 | 0.707
6255 | 0.636 | 0.64 | 0.706 | 0.45 | 0.695
6256 | 0.633 | 0.637 | 0.701 | 0.464 | 0.684
6257 | 0.62 | 0.639 | 0.692 | 0.464 | 0.666
6258 | 0.582 | 0.619 | 0.65 | 0.444 | 0.619
6259 | 0.532 | 0.577 | 0.603 | 0.41 | 0.568
6260 | 0.484 | 0.522 | 0.54 | 0.37 | 0.493
6261 | 0.4 | 0.477 | 0.438 | 0.305 | 0.389
6262 | 0.316 | 0.431 | 0.358 | 0.213 | 0.321
6263 | 0.267 | 0.364 | 0.31 | 0.157 | 0.274
6264 | 0.242 | 0.303 | 0.247 | 0.128 | 0.218
6265 | 0.218 | 0.266 | 0.228 | 0.107 | 0.21
6266 | 0.24 | 0.249 | 0.215 | 0.102 | 0.175
6267 | 0.263 | 0.225 | 0.171 | 0.109 | 0.125
6268 | 0.194 | 0.213 | 0.173 | 0.081 | 0.129
6269 | 0.135 | 0.179 | 0.182 | 0.034 | 0.125
6270 | 0.081 | 0.118 | 0.149 | 0.016 | 0.108
6271 | 0.066 | 0.069 | 0.14 | 0.031 | 0.108
6272 | 0.15 | 0.032 | 0.138 | 0.125 | 0.112
6273 | 0.303 | 0.012 | 0.146 | 0.299 | 0.137
6274 | 0.458 | 0.018 | 0.208 | 0.484 | 0.249
6275 | 0.606 | 0.057 | 0.338 | 0.601 | 0.42
6276 | 0.706 | 0.152 | 0.527 | 0.661 | 0.616
6277 | 0.752 | 0.245 | 0.705 | 0.692 | 0.773
6278 | 0.765 | 0.339 | 0.824 | 0.702 | 0.872
6279 | 0.766 | 0.4 | 0.872 | 0.711 | 0.912
6280 | 0.805 | 0.415 | 0.866 | 0.734 | 0.912
6281 | 0.851 | 0.402 | 0.805 | 0.731 | 0.873
6282 | 0.881 | 0.387 | 0.734 | 0.726 | 0.807
6283 | 0.878 | 0.362 | 0.73 | 0.689 | 0.776
6284 | 0.858 | 0.325 | 0.778 | 0.646 | 0.794
6285 | 0.867 | 0.3 | 0.808 | 0.682 | 0.818
6286 | 0.872 | 0.285 | 0.825 | 0.687 | 0.832
6287 | 0.867 | 0.296 | 0.839 | 0.666 | 0.836
6288 | 0.87 | 0.333 | 0.844 | 0.671 | 0.841
6289 | 0.867 | 0.363 | 0.856 | 0.672 | 0.863
6290 | 0.85 | 0.372 | 0.87 | 0.652 | 0.891
6291 | 0.826 | 0.338 | 0.887 | 0.586 | 0.913
6292 | 0.785 | 0.259 | 0.887 | 0.508 | 0.917
6293 | 0.725 | 0.174 | 0.875 | 0.416 | 0.91
6294 | 0.652 | 0.109 | 0.845 | 0.332 | 0.895
6295 | 0.587 | 0.056 | 0.815 | 0.258 | 0.877
6296 | 0.538 | 0.019 | 0.793 | 0.205 | 0.865
6297 | 0.51 | 0.009 | 0.76 | 0.179 | 0.848
6298 | 0.515 | 0.018 | 0.736 | 0.192 | 0.833
6299 | 0.542 | 0.028 | 0.722 | 0.225 | 0.808
6300 | 0.555 | 0.043 | 0.705 | 0.246 | 0.782
6301 | 0.545 | 0.062 | 0.684 | 0.252 | 0.754
6302 | 0.507 | 0.088 | 0.659 | 0.25 | 0.728
6303 | 0.441 | 0.119 | 0.631 | 0.244 | 0.71
6304 | 0.356 | 0.14 | 0.593 | 0.233 | 0.681
6305 | 0.279 | 0.152 | 0.549 | 0.238 | 0.641
6306 | 0.229 | 0.16 | 0.521 | 0.266 | 0.603
6307 | 0.216 | 0.155 | 0.508 | 0.317 | 0.597
6308 | 0.233 | 0.139 | 0.506 | 0.379 | 0.619
6309 | 0.276 | 0.12 | 0.506 | 0.439 | 0.645
6310 | 0.334 | 0.115 | 0.514 | 0.497 | 0.664
6311 | 0.39 | 0.133 | 0.526 | 0.548 | 0.671
6312 | 0.454 | 0.161 | 0.535 | 0.591 | 0.673
6313 | 0.519 | 0.186 | 0.544 | 0.625 | 0.679
6314 | 0.571 | 0.205 | 0.561 | 0.649 | 0.695
6315 | 0.603 | 0.218 | 0.581 | 0.66 | 0.701
6316 | 0.625 | 0.215 | 0.589 | 0.658 | 0.695
6317 | 0.63 | 0.192 | 0.596 | 0.643 | 0.686
6318 | 0.619 | 0.165 | 0.619 | 0.613 | 0.694
6319 | 0.608 | 0.147 | 0.666 | 0.571 | 0.72
6320 | 0.613 | 0.149 | 0.716 | 0.538 | 0.765
6321 | 0.631 | 0.18 | 0.76 | 0.539 | 0.808
6322 | 0.651 | 0.235 | 0.789 | 0.575 | 0.838
6323 | 0.668 | 0.291 | 0.804 | 0.617 | 0.856
6324 | 0.681 | 0.342 | 0.807 | 0.644 | 0.862
6325 | 0.686 | 0.396 | 0.802 | 0.655 | 0.857
6326 | 0.679 | 0.451 | 0.785 | 0.655 | 0.845
6327 | 0.661 | 0.508 | 0.751 | 0.657 | 0.822
6328 | 0.633 | 0.572 | 0.704 | 0.661 | 0.79
6329 | 0.603 | 0.633 | 0.644 | 0.669 | 0.746
6330 | 0.579 | 0.675 | 0.583 | 0.679 | 0.697
6331 | 0.561 | 0.699 | 0.52 | 0.692 | 0.645
6332 | 0.548 | 0.71 | 0.452 | 0.7 | 0.586
6333 | 0.537 | 0.719 | 0.389 | 0.702 | 0.527
6334 | 0.525 | 0.735 | 0.343 | 0.7 | 0.481
6335 | 0.518 | 0.755 | 0.312 | 0.696 | 0.444
6336 | 0.512 | 0.781 | 0.288 | 0.694 | 0.413
6337 | 0.515 | 0.808 | 0.272 | 0.701 | 0.389
6338 | 0.526 | 0.827 | 0.253 | 0.72 | 0.355
6339 | 0.545 | 0.842 | 0.229 | 0.744 | 0.313
6340 | 0.55 | 0.857 | 0.182 | 0.768 | 0.24
6341 | 0.55 | 0.868 | 0.132 | 0.789 | 0.17
6342 | 0.561 | 0.874 | 0.11 | 0.807 | 0.139
6343 | 0.578 | 0.879 | 0.126 | 0.82 | 0.152
6344 | 0.587 | 0.88 | 0.16 | 0.826 | 0.187
6345 | 0.589 | 0.877 | 0.172 | 0.827 | 0.206
6346 | 0.601 | 0.879 | 0.152 | 0.834 | 0.191
6347 | 0.62 | 0.882 | 0.118 | 0.843 | 0.152
6348 | 0.641 | 0.882 | 0.086 | 0.852 | 0.113
6349 | 0.664 | 0.881 | 0.063 | 0.863 | 0.086
6350 | 0.695 | 0.883 | 0.056 | 0.874 | 0.074
6351 | 0.734 | 0.888 | 0.062 | 0.886 | 0.075
6352 | 0.781 | 0.893 | 0.084 | 0.899 | 0.086
6353 | 0.827 | 0.899 | 0.122 | 0.91 | 0.106
6354 | 0.865 | 0.911 | 0.173 | 0.92 | 0.132
6355 | 0.893 | 0.925 | 0.229 | 0.929 | 0.167
6356 | 0.913 | 0.938 | 0.279 | 0.939 | 0.206
6357 | 0.928 | 0.946 | 0.323 | 0.952 | 0.252
6358 | 0.946 | 0.953 | 0.379 | 0.968 | 0.312
6359 | 0.959 | 0.955 | 0.444 | 0.977 | 0.376
6360 | 0.964 | 0.949 | 0.512 | 0.982 | 0.415
6361 | 0.966 | 0.935 | 0.6 | 0.984 | 0.437
6362 | 0.971 | 0.915 | 0.699 | 0.986 | 0.484
6363 | 0.974 | 0.893 | 0.78 | 0.987 | 0.581
6364 | 0.977 | 0.874 | 0.795 | 0.987 | 0.637
6365 | 0.978 | 0.863 | 0.785 | 0.987 | 0.627
6366 | 0.98 | 0.854 | 0.796 | 0.989 | 0.617
6367 | 0.982 | 0.855 | 0.816 | 0.991 | 0.628
6368 | 0.982 | 0.825 | 0.822 | 0.992 | 0.638
6369 | 0.982 | 0.77 | 0.802 | 0.992 | 0.622
6370 | 0.986 | 0.744 | 0.757 | 0.991 | 0.571
6371 | 0.984 | 0.705 | 0.691 | 0.991 | 0.491
6372 | 0.983 | 0.702 | 0.608 | 0.992 | 0.392
6373 | 0.984 | 0.717 | 0.535 | 0.991 | 0.296
6374 | 0.991 | 0.718 | 0.487 | 0.988 | 0.227
6375 | 0.991 | 0.716 | 0.464 | 0.984 | 0.186
6376 | 0.99 | 0.72 | 0.458 | 0.979 | 0.173
6377 | 0.991 | 0.721 | 0.464 | 0.972 | 0.174
6378 | 0.988 | 0.725 | 0.47 | 0.968 | 0.194
6379 | 0.985 | 0.724 | 0.478 | 0.974 | 0.228
6380 | 0.982 | 0.723 | 0.501 | 0.965 | 0.263
6381 | 0.976 | 0.72 | 0.571 | 0.952 | 0.303
6382 | 0.982 | 0.707 | 0.652 | 0.944 | 0.356
6383 | 0.978 | 0.691 | 0.738 | 0.924 | 0.425
6384 | 0.974 | 0.685 | 0.757 | 0.905 | 0.468
6385 | 0.967 | 0.69 | 0.788 | 0.892 | 0.531
6386 | 0.962 | 0.719 | 0.82 | 0.865 | 0.58
6387 | 0.955 | 0.759 | 0.814 | 0.84 | 0.578
6388 | 0.948 | 0.803 | 0.788 | 0.834 | 0.55
6389 | 0.936 | 0.842 | 0.783 | 0.844 | 0.547
6390 | 0.931 | 0.874 | 0.786 | 0.859 | 0.571
6391 | 0.933 | 0.895 | 0.781 | 0.88 | 0.575
6392 | 0.927 | 0.916 | 0.771 | 0.906 | 0.559
6393 | 0.935 | 0.941 | 0.754 | 0.926 | 0.538
6394 | 0.948 | 0.944 | 0.728 | 0.941 | 0.509
6395 | 0.958 | 0.953 | 0.695 | 0.948 | 0.477
6396 | 0.95 | 0.964 | 0.661 | 0.955 | 0.437
6397 | 0.949 | 0.971 | 0.619 | 0.961 | 0.382
6398 | 0.947 | 0.972 | 0.55 | 0.965 | 0.308
6399 | 0.944 | 0.972 | 0.448 | 0.975 | 0.233
6400 | 0.943 | 0.976 | 0.353 | 0.973 | 0.178
6401 | 0.945 | 0.981 | 0.281 | 0.97 | 0.154
6402 | 0.942 | 0.98 | 0.233 | 0.979 | 0.161
6403 | 0.939 | 0.977 | 0.225 | 0.98 | 0.19
6404 | 0.935 | 0.981 | 0.264 | 0.985 | 0.249
6405 | 0.928 | 0.981 | 0.336 | 0.989 | 0.32
6406 | 0.921 | 0.981 | 0.403 | 0.99 | 0.371
6407 | 0.914 | 0.982 | 0.434 | 0.989 | 0.384
6408 | 0.915 | 0.987 | 0.44 | 0.988 | 0.373
6409 | 0.914 | 0.985 | 0.447 | 0.988 | 0.348
6410 | 0.916 | 0.981 | 0.447 | 0.99 | 0.318
6411 | 0.918 | 0.976 | 0.454 | 0.991 | 0.294
6412 | 0.915 | 0.963 | 0.447 | 0.989 | 0.267
6413 | 0.915 | 0.942 | 0.424 | 0.988 | 0.238
6414 | 0.916 | 0.94 | 0.404 | 0.987 | 0.214
6415 | 0.925 | 0.926 | 0.399 | 0.986 | 0.201
6416 | 0.936 | 0.923 | 0.415 | 0.986 | 0.204
6417 | 0.941 | 0.921 | 0.45 | 0.986 | 0.218
6418 | 0.941 | 0.904 | 0.462 | 0.988 | 0.233
6419 | 0.943 | 0.909 | 0.471 | 0.986 | 0.256
6420 | 0.942 | 0.916 | 0.474 | 0.988 | 0.27
6421 | 0.934 | 0.914 | 0.458 | 0.989 | 0.268
6422 | 0.927 | 0.918 | 0.42 | 0.988 | 0.25
6423 | 0.925 | 0.934 | 0.362 | 0.988 | 0.215
6424 | 0.92 | 0.936 | 0.305 | 0.989 | 0.173
6425 | 0.928 | 0.943 | 0.284 | 0.989 | 0.154
6426 | 0.955 | 0.956 | 0.294 | 0.989 | 0.17
6427 | 0.962 | 0.959 | 0.335 | 0.99 | 0.228
6428 | 0.96 | 0.951 | 0.392 | 0.991 | 0.313
6429 | 0.963 | 0.945 | 0.45 | 0.991 | 0.382
6430 | 0.967 | 0.945 | 0.526 | 0.99 | 0.417
6431 | 0.969 | 0.946 | 0.636 | 0.991 | 0.462
6432 | 0.968 | 0.948 | 0.744 | 0.991 | 0.532
6433 | 0.975 | 0.948 | 0.773 | 0.991 | 0.583
6434 | 0.979 | 0.944 | 0.779 | 0.991 | 0.625
6435 | 0.982 | 0.955 | 0.794 | 0.991 | 0.666
6436 | 0.986 | 0.97 | 0.811 | 0.992 | 0.655
6437 | 0.989 | 0.984 | 0.829 | 0.991 | 0.647
6438 | 0.991 | 0.991 | 0.857 | 0.99 | 0.678
6439 | 0.991 | 0.991 | 0.879 | 0.986 | 0.707
6440 | 0.988 | 0.99 | 0.89 | 0.975 | 0.728
6441 | 0.982 | 0.981 | 0.874 | 0.953 | 0.73
6442 | 0.977 | 0.969 | 0.889 | 0.938 | 0.744
6443 | 0.971 | 0.963 | 0.897 | 0.937 | 0.743
6444 | 0.962 | 0.958 | 0.874 | 0.946 | 0.726
6445 | 0.961 | 0.962 | 0.871 | 0.958 | 0.727
6446 | 0.958 | 0.975 | 0.893 | 0.977 | 0.759
6447 | 0.96 | 0.967 | 0.931 | 0.981 | 0.8
6448 | 0.958 | 0.911 | 0.952 | 0.982 | 0.848
6449 | 0.955 | 0.835 | 0.97 | 0.988 | 0.902
6450 | 0.955 | 0.783 | 0.98 | 0.989 | 0.936
6451 | 0.959 | 0.762 | 0.981 | 0.949 | 0.951
6452 | 0.974 | 0.701 | 0.982 | 0.777 | 0.955
6453 | 0.991 | 0.67 | 0.984 | 0.621 | 0.958
6454 | 0.982 | 0.724 | 0.99 | 0.649 | 0.971
6455 | 0.94 | 0.765 | 0.992 | 0.701 | 0.987
6456 | 0.848 | 0.743 | 0.992 | 0.737 | 0.989
6457 | 0.747 | 0.69 | 0.991 | 0.77 | 0.99
6458 | 0.74 | 0.678 | 0.986 | 0.775 | 0.989
6459 | 0.76 | 0.69 | 0.969 | 0.794 | 0.985
6460 | 0.78 | 0.666 | 0.926 | 0.804 | 0.965
6461 | 0.804 | 0.671 | 0.894 | 0.808 | 0.932
6462 | 0.805 | 0.737 | 0.861 | 0.806 | 0.903
6463 | 0.793 | 0.781 | 0.822 | 0.792 | 0.869
6464 | 0.779 | 0.792 | 0.799 | 0.804 | 0.84
6465 | 0.762 | 0.775 | 0.776 | 0.821 | 0.814
6466 | 0.762 | 0.744 | 0.742 | 0.829 | 0.772
6467 | 0.783 | 0.703 | 0.708 | 0.824 | 0.734
6468 | 0.798 | 0.676 | 0.67 | 0.806 | 0.681
6469 | 0.815 | 0.671 | 0.666 | 0.779 | 0.644
6470 | 0.831 | 0.69 | 0.675 | 0.745 | 0.624
6471 | 0.821 | 0.707 | 0.7 | 0.719 | 0.623
6472 | 0.799 | 0.705 | 0.726 | 0.692 | 0.647
6473 | 0.768 | 0.73 | 0.749 | 0.658 | 0.682
6474 | 0.728 | 0.788 | 0.766 | 0.624 | 0.714
6475 | 0.69 | 0.834 | 0.761 | 0.622 | 0.706
6476 | 0.639 | 0.872 | 0.736 | 0.647 | 0.675
6477 | 0.606 | 0.889 | 0.703 | 0.671 | 0.64
6478 | 0.588 | 0.85 | 0.672 | 0.7 | 0.606
6479 | 0.585 | 0.788 | 0.638 | 0.742 | 0.568
6480 | 0.603 | 0.722 | 0.603 | 0.791 | 0.532
6481 | 0.641 | 0.704 | 0.574 | 0.823 | 0.507
6482 | 0.698 | 0.714 | 0.552 | 0.85 | 0.471
6483 | 0.744 | 0.777 | 0.525 | 0.856 | 0.426
6484 | 0.777 | 0.873 | 0.484 | 0.867 | 0.375
6485 | 0.812 | 0.92 | 0.434 | 0.869 | 0.318
6486 | 0.837 | 0.929 | 0.391 | 0.857 | 0.267
6487 | 0.867 | 0.912 | 0.372 | 0.848 | 0.247
6488 | 0.877 | 0.903 | 0.373 | 0.837 | 0.259
6489 | 0.876 | 0.872 | 0.377 | 0.816 | 0.304
6490 | 0.893 | 0.799 | 0.417 | 0.768 | 0.405
6491 | 0.919 | 0.64 | 0.502 | 0.697 | 0.538
6492 | 0.934 | 0.461 | 0.584 | 0.584 | 0.64
6493 | 0.935 | 0.451 | 0.637 | 0.474 | 0.705
6494 | 0.915 | 0.56 | 0.672 | 0.404 | 0.751
6495 | 0.885 | 0.7 | 0.711 | 0.359 | 0.794
6496 | 0.843 | 0.781 | 0.742 | 0.344 | 0.827
6497 | 0.764 | 0.841 | 0.761 | 0.392 | 0.847
6498 | 0.642 | 0.884 | 0.773 | 0.453 | 0.856
6499 | 0.532 | 0.896 | 0.768 | 0.487 | 0.858
6500 | 0.49 | 0.885 | 0.757 | 0.498 | 0.854
6501 | 0.521 | 0.864 | 0.754 | 0.493 | 0.851
6502 | 0.581 | 0.807 | 0.774 | 0.478 | 0.856
6503 | 0.664 | 0.711 | 0.811 | 0.482 | 0.859
6504 | 0.751 | 0.581 | 0.851 | 0.511 | 0.863
6505 | 0.816 | 0.457 | 0.881 | 0.514 | 0.862
6506 | 0.854 | 0.355 | 0.902 | 0.479 | 0.86
6507 | 0.854 | 0.242 | 0.909 | 0.463 | 0.856
6508 | 0.827 | 0.133 | 0.885 | 0.478 | 0.819
6509 | 0.813 | 0.061 | 0.838 | 0.528 | 0.753
6510 | 0.817 | 0.033 | 0.781 | 0.599 | 0.683
6511 | 0.824 | 0.067 | 0.726 | 0.675 | 0.629
6512 | 0.821 | 0.154 | 0.677 | 0.715 | 0.591
6513 | 0.774 | 0.249 | 0.634 | 0.723 | 0.564
6514 | 0.735 | 0.343 | 0.605 | 0.724 | 0.551
6515 | 0.715 | 0.41 | 0.589 | 0.722 | 0.542
6516 | 0.696 | 0.468 | 0.578 | 0.733 | 0.524
6517 | 0.684 | 0.538 | 0.574 | 0.773 | 0.515
6518 | 0.682 | 0.628 | 0.578 | 0.814 | 0.538
6519 | 0.7 | 0.725 | 0.6 | 0.838 | 0.597
6520 | 0.751 | 0.799 | 0.64 | 0.845 | 0.692
6521 | 0.804 | 0.854 | 0.701 | 0.85 | 0.797
6522 | 0.835 | 0.89 | 0.776 | 0.865 | 0.88
6523 | 0.846 | 0.909 | 0.856 | 0.889 | 0.931
6524 | 0.862 | 0.926 | 0.916 | 0.909 | 0.953
6525 | 0.889 | 0.946 | 0.952 | 0.927 | 0.962
6526 | 0.919 | 0.961 | 0.969 | 0.941 | 0.968
6527 | 0.955 | 0.97 | 0.979 | 0.952 | 0.972
6528 | 0.98 | 0.979 | 0.982 | 0.958 | 0.974
6529 | 0.986 | 0.986 | 0.984 | 0.967 | 0.978
6530 | 0.987 | 0.989 | 0.986 | 0.978 | 0.981
6531 | 0.986 | 0.989 | 0.987 | 0.983 | 0.984
6532 | 0.986 | 0.985 | 0.988 | 0.984 | 0.987
6533 | 0.986 | 0.978 | 0.99 | 0.982 | 0.989
6534 | 0.985 | 0.967 | 0.991 | 0.979 | 0.99
6535 | 0.983 | 0.957 | 0.99 | 0.971 | 0.989
6536 | 0.98 | 0.952 | 0.989 | 0.957 | 0.987
6537 | 0.973 | 0.944 | 0.986 | 0.941 | 0.985
6538 | 0.965 | 0.936 | 0.982 | 0.929 | 0.984
6539 | 0.956 | 0.932 | 0.98 | 0.921 | 0.985
6540 | 0.948 | 0.917 | 0.981 | 0.914 | 0.988
6541 | 0.944 | 0.912 | 0.984 | 0.905 | 0.99
6542 | 0.938 | 0.894 | 0.986 | 0.898 | 0.99
6543 | 0.938 | 0.856 | 0.988 | 0.896 | 0.99
6544 | 0.942 | 0.788 | 0.988 | 0.887 | 0.99
6545 | 0.941 | 0.695 | 0.987 | 0.867 | 0.988
6546 | 0.932 | 0.581 | 0.986 | 0.831 | 0.986
6547 | 0.924 | 0.486 | 0.984 | 0.772 | 0.981
6548 | 0.919 | 0.434 | 0.979 | 0.706 | 0.974
6549 | 0.916 | 0.368 | 0.971 | 0.672 | 0.967
6550 | 0.916 | 0.313 | 0.965 | 0.667 | 0.965
6551 | 0.914 | 0.299 | 0.963 | 0.677 | 0.969
6552 | 0.914 | 0.313 | 0.964 | 0.692 | 0.973
6553 | 0.916 | 0.344 | 0.968 | 0.711 | 0.975
6554 | 0.919 | 0.387 | 0.97 | 0.733 | 0.974
6555 | 0.923 | 0.429 | 0.967 | 0.749 | 0.969
6556 | 0.919 | 0.439 | 0.957 | 0.769 | 0.962
6557 | 0.908 | 0.461 | 0.948 | 0.783 | 0.954
6558 | 0.897 | 0.49 | 0.94 | 0.794 | 0.948
6559 | 0.89 | 0.504 | 0.935 | 0.802 | 0.946
6560 | 0.887 | 0.487 | 0.931 | 0.812 | 0.945
6561 | 0.885 | 0.477 | 0.927 | 0.823 | 0.944
6562 | 0.888 | 0.47 | 0.926 | 0.834 | 0.944
6563 | 0.896 | 0.465 | 0.927 | 0.856 | 0.944
6564 | 0.907 | 0.506 | 0.929 | 0.882 | 0.943
6565 | 0.918 | 0.613 | 0.931 | 0.905 | 0.944
6566 | 0.927 | 0.742 | 0.934 | 0.92 | 0.944
6567 | 0.936 | 0.841 | 0.94 | 0.931 | 0.944
6568 | 0.946 | 0.899 | 0.948 | 0.937 | 0.939
6569 | 0.958 | 0.924 | 0.953 | 0.945 | 0.921
6570 | 0.968 | 0.926 | 0.942 | 0.953 | 0.882
6571 | 0.974 | 0.923 | 0.907 | 0.959 | 0.846
6572 | 0.976 | 0.924 | 0.867 | 0.964 | 0.845
6573 | 0.973 | 0.927 | 0.839 | 0.969 | 0.854
6574 | 0.958 | 0.931 | 0.847 | 0.974 | 0.86
6575 | 0.927 | 0.933 | 0.865 | 0.978 | 0.862
6576 | 0.884 | 0.938 | 0.871 | 0.977 | 0.846
6577 | 0.856 | 0.949 | 0.865 | 0.97 | 0.821
6578 | 0.845 | 0.963 | 0.859 | 0.951 | 0.815
6579 | 0.854 | 0.974 | 0.862 | 0.919 | 0.829
6580 | 0.882 | 0.982 | 0.879 | 0.891 | 0.861
6581 | 0.909 | 0.986 | 0.905 | 0.888 | 0.892
6582 | 0.925 | 0.986 | 0.92 | 0.909 | 0.907
6583 | 0.941 | 0.979 | 0.92 | 0.928 | 0.908
6584 | 0.949 | 0.963 | 0.909 | 0.939 | 0.902
6585 | 0.945 | 0.949 | 0.898 | 0.946 | 0.895
6586 | 0.934 | 0.949 | 0.881 | 0.947 | 0.879
6587 | 0.918 | 0.955 | 0.848 | 0.945 | 0.848
6588 | 0.91 | 0.964 | 0.831 | 0.94 | 0.829
6589 | 0.913 | 0.971 | 0.831 | 0.941 | 0.833
6590 | 0.91 | 0.975 | 0.846 | 0.946 | 0.853
6591 | 0.903 | 0.975 | 0.868 | 0.948 | 0.885
6592 | 0.904 | 0.963 | 0.896 | 0.941 | 0.919
6593 | 0.906 | 0.938 | 0.917 | 0.929 | 0.938
6594 | 0.9 | 0.904 | 0.928 | 0.915 | 0.946
6595 | 0.888 | 0.882 | 0.941 | 0.896 | 0.95
6596 | 0.879 | 0.867 | 0.941 | 0.86 | 0.943
6597 | 0.88 | 0.856 | 0.934 | 0.839 | 0.931
6598 | 0.892 | 0.848 | 0.932 | 0.84 | 0.92
6599 | 0.917 | 0.848 | 0.93 | 0.857 | 0.915
6600 | 0.932 | 0.85 | 0.936 | 0.879 | 0.917
6601 | 0.941 | 0.848 | 0.941 | 0.911 | 0.924
6602 | 0.938 | 0.837 | 0.944 | 0.919 | 0.926
6603 | 0.925 | 0.821 | 0.941 | 0.91 | 0.924
6604 | 0.9 | 0.783 | 0.929 | 0.88 | 0.911
6605 | 0.863 | 0.723 | 0.906 | 0.822 | 0.888
6606 | 0.825 | 0.655 | 0.869 | 0.753 | 0.856
6607 | 0.783 | 0.577 | 0.826 | 0.686 | 0.818
6608 | 0.731 | 0.497 | 0.783 | 0.62 | 0.783
6609 | 0.679 | 0.397 | 0.747 | 0.555 | 0.755
6610 | 0.619 | 0.31 | 0.725 | 0.495 | 0.742
6611 | 0.547 | 0.253 | 0.714 | 0.41 | 0.742
6612 | 0.472 | 0.236 | 0.701 | 0.315 | 0.747
6613 | 0.392 | 0.226 | 0.68 | 0.238 | 0.749
6614 | 0.305 | 0.207 | 0.647 | 0.165 | 0.747
6615 | 0.237 | 0.182 | 0.606 | 0.096 | 0.739
6616 | 0.198 | 0.111 | 0.567 | 0.063 | 0.728
6617 | 0.182 | 0.056 | 0.542 | 0.04 | 0.728
6618 | 0.161 | 0.035 | 0.526 | 0.023 | 0.731
6619 | 0.128 | 0.037 | 0.501 | 0.016 | 0.728
6620 | 0.088 | 0.041 | 0.46 | 0.014 | 0.72
6621 | 0.057 | 0.037 | 0.399 | 0.012 | 0.698
6622 | 0.045 | 0.03 | 0.309 | 0.012 | 0.655
6623 | 0.043 | 0.024 | 0.22 | 0.014 | 0.578
6624 | 0.04 | 0.028 | 0.16 | 0.024 | 0.481
6625 | 0.041 | 0.036 | 0.147 | 0.056 | 0.412
6626 | 0.049 | 0.054 | 0.187 | 0.126 | 0.407
6627 | 0.06 | 0.077 | 0.277 | 0.222 | 0.45
6628 | 0.082 | 0.105 | 0.394 | 0.277 | 0.501
6629 | 0.128 | 0.138 | 0.492 | 0.303 | 0.532
6630 | 0.179 | 0.19 | 0.557 | 0.319 | 0.546
6631 | 0.244 | 0.251 | 0.591 | 0.348 | 0.554
6632 | 0.315 | 0.294 | 0.598 | 0.378 | 0.555
6633 | 0.383 | 0.322 | 0.594 | 0.417 | 0.554
6634 | 0.45 | 0.319 | 0.567 | 0.462 | 0.525
6635 | 0.519 | 0.303 | 0.508 | 0.508 | 0.464
6636 | 0.578 | 0.294 | 0.441 | 0.562 | 0.397
6637 | 0.58 | 0.276 | 0.349 | 0.591 | 0.309
6638 | 0.526 | 0.266 | 0.229 | 0.619 | 0.204
6639 | 0.472 | 0.303 | 0.128 | 0.699 | 0.119
6640 | 0.462 | 0.42 | 0.083 | 0.818 | 0.085
6641 | 0.471 | 0.621 | 0.076 | 0.899 | 0.089
6642 | 0.478 | 0.806 | 0.084 | 0.936 | 0.107
6643 | 0.476 | 0.903 | 0.085 | 0.95 | 0.116
6644 | 0.458 | 0.935 | 0.065 | 0.954 | 0.099
6645 | 0.43 | 0.934 | 0.029 | 0.946 | 0.052
6646 | 0.391 | 0.928 | 0.01 | 0.925 | 0.019
6647 | 0.331 | 0.931 | 0.005 | 0.89 | 0.007
6648 | 0.282 | 0.95 | 0.007 | 0.865 | 0.005
6649 | 0.243 | 0.966 | 0.009 | 0.853 | 0.006
6650 | 0.232 | 0.961 | 0.009 | 0.839 | 0.008
6651 | 0.233 | 0.947 | 0.011 | 0.816 | 0.011
6652 | 0.233 | 0.935 | 0.013 | 0.801 | 0.014
6653 | 0.245 | 0.921 | 0.013 | 0.801 | 0.016
6654 | 0.254 | 0.914 | 0.011 | 0.804 | 0.017
6655 | 0.283 | 0.91 | 0.007 | 0.818 | 0.017
6656 | 0.315 | 0.911 | 0.005 | 0.834 | 0.013
6657 | 0.369 | 0.913 | 0.006 | 0.85 | 0.008
6658 | 0.432 | 0.906 | 0.007 | 0.863 | 0.005
6659 | 0.478 | 0.914 | 0.011 | 0.871 | 0.006
6660 | 0.511 | 0.922 | 0.019 | 0.879 | 0.007
6661 | 0.538 | 0.919 | 0.028 | 0.884 | 0.01
6662 | 0.554 | 0.915 | 0.033 | 0.89 | 0.013
6663 | 0.577 | 0.914 | 0.034 | 0.898 | 0.013
6664 | 0.621 | 0.921 | 0.026 | 0.913 | 0.01
6665 | 0.681 | 0.929 | 0.021 | 0.929 | 0.008
6666 | 0.739 | 0.934 | 0.031 | 0.942 | 0.011
6667 | 0.787 | 0.941 | 0.053 | 0.953 | 0.02
6668 | 0.82 | 0.95 | 0.083 | 0.962 | 0.036
6669 | 0.846 | 0.96 | 0.118 | 0.971 | 0.053
6670 | 0.869 | 0.966 | 0.162 | 0.977 | 0.077
6671 | 0.891 | 0.97 | 0.217 | 0.982 | 0.116
6672 | 0.913 | 0.973 | 0.288 | 0.985 | 0.168
6673 | 0.933 | 0.975 | 0.371 | 0.987 | 0.23
6674 | 0.95 | 0.976 | 0.445 | 0.987 | 0.286
6675 | 0.961 | 0.978 | 0.505 | 0.988 | 0.333
6676 | 0.965 | 0.981 | 0.532 | 0.988 | 0.353
6677 | 0.964 | 0.983 | 0.545 | 0.988 | 0.363
6678 | 0.962 | 0.984 | 0.551 | 0.988 | 0.37
6679 | 0.959 | 0.986 | 0.547 | 0.987 | 0.364
6680 | 0.955 | 0.987 | 0.541 | 0.986 | 0.353
6681 | 0.947 | 0.987 | 0.519 | 0.984 | 0.336
6682 | 0.938 | 0.985 | 0.485 | 0.98 | 0.315
6683 | 0.927 | 0.98 | 0.447 | 0.973 | 0.291
6684 | 0.913 | 0.974 | 0.398 | 0.965 | 0.257
6685 | 0.896 | 0.966 | 0.336 | 0.958 | 0.214
6686 | 0.872 | 0.959 | 0.272 | 0.949 | 0.166
6687 | 0.836 | 0.952 | 0.215 | 0.932 | 0.134
6688 | 0.794 | 0.943 | 0.171 | 0.916 | 0.11
6689 | 0.77 | 0.942 | 0.135 | 0.91 | 0.087
6690 | 0.746 | 0.946 | 0.11 | 0.902 | 0.071
6691 | 0.709 | 0.936 | 0.086 | 0.887 | 0.057
6692 | 0.657 | 0.899 | 0.063 | 0.849 | 0.043
6693 | 0.617 | 0.836 | 0.046 | 0.814 | 0.03
6694 | 0.606 | 0.775 | 0.046 | 0.804 | 0.03
6695 | 0.633 | 0.73 | 0.058 | 0.829 | 0.038
6696 | 0.695 | 0.751 | 0.087 | 0.871 | 0.064
6697 | 0.797 | 0.781 | 0.151 | 0.918 | 0.118
6698 | 0.867 | 0.816 | 0.291 | 0.935 | 0.239
6699 | 0.879 | 0.802 | 0.403 | 0.928 | 0.349
6700 | 0.902 | 0.812 | 0.46 | 0.945 | 0.384
6701 | 0.937 | 0.84 | 0.549 | 0.959 | 0.458
6702 | 0.955 | 0.865 | 0.704 | 0.962 | 0.632
6703 | 0.964 | 0.893 | 0.804 | 0.971 | 0.751
6704 | 0.976 | 0.924 | 0.863 | 0.982 | 0.826
6705 | 0.985 | 0.947 | 0.905 | 0.988 | 0.877
6706 | 0.989 | 0.964 | 0.944 | 0.991 | 0.923
6707 | 0.991 | 0.975 | 0.974 | 0.992 | 0.962
6708 | 0.991 | 0.979 | 0.986 | 0.992 | 0.98
6709 | 0.992 | 0.982 | 0.99 | 0.992 | 0.988
6710 | 0.991 | 0.983 | 0.991 | 0.991 | 0.991
6711 | 0.99 | 0.986 | 0.992 | 0.989 | 0.992
6712 | 0.983 | 0.987 | 0.991 | 0.985 | 0.991
6713 | 0.976 | 0.989 | 0.989 | 0.983 | 0.99
6714 | 0.973 | 0.989 | 0.985 | 0.984 | 0.987
6715 | 0.973 | 0.986 | 0.98 | 0.989 | 0.983
6716 | 0.979 | 0.98 | 0.977 | 0.992 | 0.98
6717 | 0.987 | 0.966 | 0.976 | 0.982 | 0.978
6718 | 0.992 | 0.927 | 0.977 | 0.941 | 0.979
6719 | 0.977 | 0.867 | 0.981 | 0.843 | 0.981
6720 | 0.908 | 0.84 | 0.988 | 0.725 | 0.986
6721 | 0.776 | 0.838 | 0.992 | 0.677 | 0.99
6722 | 0.652 | 0.8 | 0.984 | 0.67 | 0.99
6723 | 0.591 | 0.755 | 0.95 | 0.699 | 0.975
6724 | 0.587 | 0.744 | 0.886 | 0.73 | 0.937
6725 | 0.581 | 0.747 | 0.798 | 0.735 | 0.878
6726 | 0.559 | 0.761 | 0.726 | 0.727 | 0.816
6727 | 0.534 | 0.802 | 0.686 | 0.725 | 0.768
6728 | 0.528 | 0.835 | 0.69 | 0.728 | 0.751
6729 | 0.551 | 0.834 | 0.727 | 0.742 | 0.768
6730 | 0.599 | 0.863 | 0.773 | 0.778 | 0.794
6731 | 0.64 | 0.898 | 0.8 | 0.814 | 0.813
6732 | 0.664 | 0.917 | 0.808 | 0.829 | 0.816
6733 | 0.666 | 0.931 | 0.804 | 0.834 | 0.813
6734 | 0.673 | 0.937 | 0.798 | 0.846 | 0.816
6735 | 0.697 | 0.941 | 0.785 | 0.858 | 0.807
6736 | 0.711 | 0.944 | 0.779 | 0.865 | 0.807
6737 | 0.72 | 0.945 | 0.767 | 0.88 | 0.805
6738 | 0.746 | 0.945 | 0.751 | 0.915 | 0.794
6739 | 0.798 | 0.948 | 0.749 | 0.95 | 0.789
6740 | 0.814 | 0.96 | 0.747 | 0.957 | 0.785
6741 | 0.779 | 0.972 | 0.73 | 0.952 | 0.773
6742 | 0.716 | 0.975 | 0.719 | 0.94 | 0.764
6743 | 0.639 | 0.973 | 0.734 | 0.929 | 0.768
6744 | 0.614 | 0.972 | 0.76 | 0.898 | 0.782
6745 | 0.619 | 0.968 | 0.79 | 0.865 | 0.815
6746 | 0.679 | 0.968 | 0.796 | 0.845 | 0.841
6747 | 0.724 | 0.969 | 0.781 | 0.835 | 0.851
6748 | 0.729 | 0.972 | 0.75 | 0.83 | 0.838
6749 | 0.727 | 0.972 | 0.725 | 0.831 | 0.814
6750 | 0.721 | 0.967 | 0.726 | 0.838 | 0.804
6751 | 0.722 | 0.957 | 0.749 | 0.851 | 0.805
6752 | 0.734 | 0.946 | 0.782 | 0.838 | 0.819
6753 | 0.742 | 0.938 | 0.808 | 0.85 | 0.841
6754 | 0.744 | 0.936 | 0.829 | 0.862 | 0.86
6755 | 0.77 | 0.938 | 0.837 | 0.878 | 0.874
6756 | 0.801 | 0.94 | 0.853 | 0.892 | 0.889
6757 | 0.821 | 0.942 | 0.869 | 0.904 | 0.902
6758 | 0.829 | 0.944 | 0.871 | 0.901 | 0.904
6759 | 0.823 | 0.944 | 0.869 | 0.894 | 0.901
6760 | 0.811 | 0.944 | 0.869 | 0.882 | 0.901
6761 | 0.804 | 0.943 | 0.879 | 0.871 | 0.909
6762 | 0.801 | 0.941 | 0.886 | 0.858 | 0.92
6763 | 0.812 | 0.937 | 0.889 | 0.847 | 0.924
6764 | 0.827 | 0.938 | 0.891 | 0.846 | 0.926
6765 | 0.834 | 0.944 | 0.885 | 0.845 | 0.923
6766 | 0.838 | 0.949 | 0.887 | 0.859 | 0.921
6767 | 0.841 | 0.953 | 0.893 | 0.875 | 0.921
6768 | 0.85 | 0.955 | 0.9 | 0.882 | 0.924
6769 | 0.865 | 0.955 | 0.906 | 0.906 | 0.925
6770 | 0.873 | 0.957 | 0.909 | 0.92 | 0.924
6771 | 0.896 | 0.961 | 0.914 | 0.924 | 0.926
6772 | 0.904 | 0.966 | 0.922 | 0.93 | 0.932
6773 | 0.918 | 0.966 | 0.933 | 0.922 | 0.944
6774 | 0.901 | 0.961 | 0.947 | 0.92 | 0.958
6775 | 0.897 | 0.949 | 0.952 | 0.925 | 0.965
6776 | 0.914 | 0.928 | 0.958 | 0.938 | 0.972
6777 | 0.948 | 0.913 | 0.95 | 0.95 | 0.971
6778 | 0.96 | 0.909 | 0.929 | 0.958 | 0.959
6779 | 0.967 | 0.902 | 0.896 | 0.955 | 0.927
6780 | 0.976 | 0.882 | 0.9 | 0.959 | 0.9
6781 | 0.984 | 0.85 | 0.929 | 0.959 | 0.902
6782 | 0.985 | 0.819 | 0.951 | 0.952 | 0.914
6783 | 0.979 | 0.811 | 0.965 | 0.931 | 0.931
6784 | 0.973 | 0.85 | 0.974 | 0.903 | 0.938
6785 | 0.962 | 0.883 | 0.982 | 0.841 | 0.947
6786 | 0.933 | 0.908 | 0.987 | 0.715 | 0.968
6787 | 0.869 | 0.92 | 0.985 | 0.661 | 0.983
6788 | 0.775 | 0.917 | 0.971 | 0.741 | 0.983
6789 | 0.736 | 0.924 | 0.944 | 0.83 | 0.973
6790 | 0.758 | 0.958 | 0.902 | 0.843 | 0.951
6791 | 0.794 | 0.983 | 0.844 | 0.798 | 0.917
6792 | 0.778 | 0.991 | 0.747 | 0.72 | 0.862
6793 | 0.708 | 0.99 | 0.652 | 0.698 | 0.761
6794 | 0.661 | 0.987 | 0.625 | 0.692 | 0.657
6795 | 0.637 | 0.986 | 0.659 | 0.773 | 0.603
6796 | 0.571 | 0.989 | 0.711 | 0.873 | 0.644
6797 | 0.455 | 0.99 | 0.758 | 0.916 | 0.698
6798 | 0.389 | 0.99 | 0.781 | 0.93 | 0.722
6799 | 0.545 | 0.99 | 0.77 | 0.927 | 0.719
6800 | 0.729 | 0.99 | 0.725 | 0.923 | 0.697
6801 | 0.815 | 0.989 | 0.667 | 0.94 | 0.675
6802 | 0.835 | 0.985 | 0.578 | 0.948 | 0.64
6803 | 0.826 | 0.979 | 0.498 | 0.948 | 0.607
6804 | 0.834 | 0.973 | 0.431 | 0.951 | 0.545
6805 | 0.843 | 0.963 | 0.356 | 0.955 | 0.426
6806 | 0.859 | 0.957 | 0.324 | 0.957 | 0.348
6807 | 0.868 | 0.956 | 0.329 | 0.956 | 0.312
6808 | 0.872 | 0.957 | 0.337 | 0.954 | 0.264
6809 | 0.869 | 0.961 | 0.315 | 0.959 | 0.219
6810 | 0.84 | 0.971 | 0.274 | 0.97 | 0.204
6811 | 0.797 | 0.98 | 0.219 | 0.969 | 0.202
6812 | 0.723 | 0.986 | 0.175 | 0.963 | 0.215
6813 | 0.594 | 0.99 | 0.146 | 0.956 | 0.254
6814 | 0.441 | 0.991 | 0.13 | 0.938 | 0.303
6815 | 0.343 | 0.991 | 0.126 | 0.916 | 0.342
6816 | 0.331 | 0.99 | 0.15 | 0.872 | 0.403
6817 | 0.367 | 0.99 | 0.204 | 0.826 | 0.476
6818 | 0.42 | 0.989 | 0.284 | 0.799 | 0.542
6819 | 0.474 | 0.987 | 0.373 | 0.814 | 0.594
6820 | 0.505 | 0.985 | 0.471 | 0.829 | 0.631
6821 | 0.505 | 0.982 | 0.564 | 0.833 | 0.641
6822 | 0.475 | 0.977 | 0.625 | 0.834 | 0.627
6823 | 0.419 | 0.967 | 0.636 | 0.836 | 0.586
6824 | 0.346 | 0.951 | 0.61 | 0.827 | 0.525
6825 | 0.292 | 0.93 | 0.558 | 0.808 | 0.454
6826 | 0.286 | 0.917 | 0.498 | 0.786 | 0.399
6827 | 0.316 | 0.905 | 0.437 | 0.773 | 0.347
6828 | 0.343 | 0.898 | 0.39 | 0.776 | 0.31
6829 | 0.356 | 0.894 | 0.366 | 0.788 | 0.291
6830 | 0.355 | 0.893 | 0.348 | 0.797 | 0.271
6831 | 0.335 | 0.893 | 0.327 | 0.808 | 0.247
6832 | 0.299 | 0.889 | 0.287 | 0.796 | 0.218
6833 | 0.255 | 0.901 | 0.231 | 0.788 | 0.173
6834 | 0.238 | 0.885 | 0.165 | 0.812 | 0.121
6835 | 0.255 | 0.859 | 0.098 | 0.804 | 0.07
6836 | 0.268 | 0.827 | 0.06 | 0.756 | 0.039
6837 | 0.258 | 0.794 | 0.045 | 0.679 | 0.025
6838 | 0.258 | 0.766 | 0.034 | 0.654 | 0.019
6839 | 0.266 | 0.728 | 0.023 | 0.649 | 0.016
6840 | 0.266 | 0.66 | 0.014 | 0.597 | 0.017
6841 | 0.264 | 0.609 | 0.01 | 0.536 | 0.02
6842 | 0.255 | 0.541 | 0.008 | 0.458 | 0.024
6843 | 0.236 | 0.471 | 0.01 | 0.382 | 0.028
6844 | 0.196 | 0.397 | 0.012 | 0.308 | 0.034
6845 | 0.166 | 0.328 | 0.016 | 0.277 | 0.05
6846 | 0.153 | 0.269 | 0.023 | 0.262 | 0.077
6847 | 0.149 | 0.229 | 0.027 | 0.246 | 0.097
6848 | 0.142 | 0.21 | 0.029 | 0.224 | 0.112
6849 | 0.134 | 0.219 | 0.032 | 0.176 | 0.128
6850 | 0.122 | 0.256 | 0.029 | 0.128 | 0.125
6851 | 0.096 | 0.315 | 0.025 | 0.08 | 0.11
6852 | 0.047 | 0.405 | 0.025 | 0.07 | 0.103
6853 | 0.016 | 0.423 | 0.029 | 0.096 | 0.104
6854 | 0.011 | 0.478 | 0.043 | 0.154 | 0.111
6855 | 0.045 | 0.681 | 0.065 | 0.253 | 0.128
6856 | 0.09 | 0.865 | 0.085 | 0.318 | 0.144
6857 | 0.129 | 0.942 | 0.085 | 0.375 | 0.136
6858 | 0.176 | 0.969 | 0.07 | 0.433 | 0.118
6859 | 0.199 | 0.969 | 0.057 | 0.403 | 0.102
6860 | 0.201 | 0.912 | 0.052 | 0.332 | 0.098
6861 | 0.212 | 0.737 | 0.055 | 0.212 | 0.096
6862 | 0.243 | 0.74 | 0.082 | 0.103 | 0.114
6863 | 0.26 | 0.911 | 0.124 | 0.041 | 0.148
6864 | 0.268 | 0.968 | 0.154 | 0.019 | 0.18
6865 | 0.256 | 0.936 | 0.162 | 0.034 | 0.199
6866 | 0.211 | 0.8 | 0.145 | 0.096 | 0.193
6867 | 0.144 | 0.631 | 0.116 | 0.163 | 0.17
6868 | 0.086 | 0.468 | 0.085 | 0.174 | 0.14
6869 | 0.053 | 0.264 | 0.056 | 0.129 | 0.11
6870 | 0.033 | 0.145 | 0.04 | 0.103 | 0.086
6871 | 0.019 | 0.135 | 0.031 | 0.116 | 0.068
6872 | 0.015 | 0.204 | 0.024 | 0.12 | 0.047
6873 | 0.023 | 0.343 | 0.02 | 0.142 | 0.029
6874 | 0.056 | 0.485 | 0.021 | 0.216 | 0.025
6875 | 0.128 | 0.577 | 0.041 | 0.268 | 0.036
6876 | 0.204 | 0.603 | 0.082 | 0.313 | 0.057
6877 | 0.215 | 0.578 | 0.12 | 0.407 | 0.083
6878 | 0.223 | 0.625 | 0.144 | 0.477 | 0.105
6879 | 0.25 | 0.621 | 0.172 | 0.551 | 0.132
6880 | 0.303 | 0.548 | 0.181 | 0.603 | 0.147
6881 | 0.44 | 0.474 | 0.176 | 0.627 | 0.142
6882 | 0.591 | 0.483 | 0.217 | 0.635 | 0.163
6883 | 0.655 | 0.532 | 0.294 | 0.574 | 0.218
6884 | 0.628 | 0.594 | 0.331 | 0.546 | 0.251
6885 | 0.625 | 0.69 | 0.333 | 0.547 | 0.26
6886 | 0.649 | 0.714 | 0.335 | 0.508 | 0.257
6887 | 0.64 | 0.769 | 0.36 | 0.471 | 0.263
6888 | 0.601 | 0.867 | 0.393 | 0.461 | 0.276
6889 | 0.582 | 0.933 | 0.454 | 0.475 | 0.315
6890 | 0.578 | 0.958 | 0.512 | 0.519 | 0.362
6891 | 0.581 | 0.965 | 0.558 | 0.597 | 0.414
6892 | 0.622 | 0.972 | 0.575 | 0.681 | 0.451
6893 | 0.664 | 0.973 | 0.572 | 0.79 | 0.464
6894 | 0.703 | 0.961 | 0.55 | 0.874 | 0.44
6895 | 0.751 | 0.928 | 0.553 | 0.928 | 0.44
6896 | 0.815 | 0.814 | 0.538 | 0.964 | 0.458
6897 | 0.864 | 0.802 | 0.495 | 0.979 | 0.446
6898 | 0.883 | 0.857 | 0.394 | 0.988 | 0.379
6899 | 0.91 | 0.91 | 0.277 | 0.991 | 0.297
6900 | 0.933 | 0.93 | 0.27 | 0.992 | 0.303
6901 | 0.96 | 0.936 | 0.373 | 0.992 | 0.437
6902 | 0.975 | 0.925 | 0.517 | 0.992 | 0.604
6903 | 0.981 | 0.911 | 0.619 | 0.99 | 0.702
6904 | 0.983 | 0.883 | 0.681 | 0.975 | 0.74
6905 | 0.983 | 0.851 | 0.747 | 0.922 | 0.761
6906 | 0.981 | 0.816 | 0.793 | 0.856 | 0.77
6907 | 0.979 | 0.792 | 0.807 | 0.887 | 0.78
6908 | 0.975 | 0.812 | 0.782 | 0.893 | 0.759
6909 | 0.971 | 0.794 | 0.752 | 0.903 | 0.728
6910 | 0.972 | 0.79 | 0.735 | 0.876 | 0.696
6911 | 0.977 | 0.812 | 0.726 | 0.792 | 0.672
6912 | 0.977 | 0.831 | 0.715 | 0.749 | 0.652
6913 | 0.967 | 0.825 | 0.725 | 0.684 | 0.647
6914 | 0.939 | 0.812 | 0.685 | 0.721 | 0.613
6915 | 0.893 | 0.768 | 0.688 | 0.758 | 0.609
6916 | 0.838 | 0.672 | 0.725 | 0.78 | 0.635
6917 | 0.797 | 0.595 | 0.773 | 0.76 | 0.683
6918 | 0.742 | 0.577 | 0.817 | 0.719 | 0.727
6919 | 0.749 | 0.589 | 0.85 | 0.697 | 0.761
6920 | 0.784 | 0.637 | 0.876 | 0.703 | 0.796
6921 | 0.807 | 0.656 | 0.897 | 0.74 | 0.831
6922 | 0.811 | 0.681 | 0.904 | 0.775 | 0.853
6923 | 0.804 | 0.702 | 0.904 | 0.79 | 0.874
6924 | 0.8 | 0.736 | 0.909 | 0.809 | 0.892
6925 | 0.817 | 0.771 | 0.896 | 0.832 | 0.891
6926 | 0.82 | 0.794 | 0.874 | 0.857 | 0.892
6927 | 0.841 | 0.809 | 0.852 | 0.884 | 0.879
6928 | 0.852 | 0.842 | 0.827 | 0.898 | 0.85
6929 | 0.857 | 0.885 | 0.816 | 0.912 | 0.824
6930 | 0.877 | 0.927 | 0.808 | 0.927 | 0.802
6931 | 0.872 | 0.933 | 0.799 | 0.941 | 0.8
6932 | 0.871 | 0.929 | 0.795 | 0.951 | 0.799
6933 | 0.876 | 0.929 | 0.79 | 0.958 | 0.797
6934 | 0.889 | 0.85 | 0.79 | 0.957 | 0.791
6935 | 0.917 | 0.637 | 0.795 | 0.96 | 0.771
6936 | 0.941 | 0.551 | 0.822 | 0.946 | 0.769
6937 | 0.955 | 0.633 | 0.818 | 0.892 | 0.764
6938 | 0.967 | 0.714 | 0.827 | 0.741 | 0.768
6939 | 0.976 | 0.747 | 0.819 | 0.43 | 0.744
6940 | 0.974 | 0.722 | 0.792 | 0.187 | 0.718
6941 | 0.957 | 0.684 | 0.778 | 0.317 | 0.698
6942 | 0.91 | 0.673 | 0.782 | 0.543 | 0.67
6943 | 0.809 | 0.681 | 0.8 | 0.677 | 0.661
6944 | 0.535 | 0.674 | 0.837 | 0.76 | 0.705
6945 | 0.353 | 0.656 | 0.874 | 0.737 | 0.74
6946 | 0.382 | 0.643 | 0.892 | 0.709 | 0.776
6947 | 0.573 | 0.632 | 0.89 | 0.679 | 0.792
6948 | 0.671 | 0.625 | 0.899 | 0.658 | 0.83
6949 | 0.725 | 0.608 | 0.895 | 0.628 | 0.864
6950 | 0.737 | 0.594 | 0.843 | 0.578 | 0.856
6951 | 0.711 | 0.582 | 0.756 | 0.525 | 0.825
6952 | 0.666 | 0.571 | 0.619 | 0.461 | 0.787
6953 | 0.616 | 0.564 | 0.507 | 0.416 | 0.711
6954 | 0.578 | 0.578 | 0.481 | 0.448 | 0.606
6955 | 0.564 | 0.609 | 0.58 | 0.525 | 0.561
6956 | 0.571 | 0.637 | 0.728 | 0.587 | 0.6
6957 | 0.563 | 0.647 | 0.806 | 0.635 | 0.702
6958 | 0.563 | 0.652 | 0.818 | 0.672 | 0.79
6959 | 0.568 | 0.675 | 0.795 | 0.684 | 0.846
6960 | 0.558 | 0.722 | 0.76 | 0.658 | 0.863
6961 | 0.546 | 0.756 | 0.736 | 0.604 | 0.862
6962 | 0.548 | 0.77 | 0.713 | 0.55 | 0.842
6963 | 0.554 | 0.791 | 0.692 | 0.559 | 0.811
6964 | 0.542 | 0.75 | 0.666 | 0.623 | 0.761
6965 | 0.513 | 0.737 | 0.634 | 0.712 | 0.709
6966 | 0.49 | 0.725 | 0.584 | 0.794 | 0.648
6967 | 0.501 | 0.69 | 0.532 | 0.818 | 0.583
6968 | 0.575 | 0.658 | 0.482 | 0.82 | 0.509
6969 | 0.664 | 0.625 | 0.444 | 0.769 | 0.447
6970 | 0.719 | 0.555 | 0.416 | 0.684 | 0.394
6971 | 0.766 | 0.467 | 0.363 | 0.599 | 0.306
6972 | 0.812 | 0.423 | 0.305 | 0.514 | 0.207
6973 | 0.842 | 0.416 | 0.259 | 0.452 | 0.131
6974 | 0.856 | 0.389 | 0.232 | 0.426 | 0.088
6975 | 0.86 | 0.338 | 0.236 | 0.478 | 0.09
6976 | 0.867 | 0.214 | 0.296 | 0.606 | 0.154
6977 | 0.864 | 0.071 | 0.4 | 0.71 | 0.281
6978 | 0.829 | 0.025 | 0.505 | 0.768 | 0.415
6979 | 0.803 | 0.119 | 0.594 | 0.815 | 0.515
6980 | 0.817 | 0.249 | 0.687 | 0.84 | 0.616
6981 | 0.831 | 0.387 | 0.767 | 0.879 | 0.715
6982 | 0.849 | 0.529 | 0.809 | 0.926 | 0.774
6983 | 0.856 | 0.61 | 0.833 | 0.948 | 0.814
6984 | 0.856 | 0.631 | 0.86 | 0.955 | 0.852
6985 | 0.884 | 0.649 | 0.894 | 0.955 | 0.89
6986 | 0.923 | 0.677 | 0.916 | 0.948 | 0.916
6987 | 0.944 | 0.685 | 0.928 | 0.939 | 0.937
6988 | 0.949 | 0.653 | 0.938 | 0.925 | 0.955
6989 | 0.948 | 0.57 | 0.947 | 0.893 | 0.969
6990 | 0.94 | 0.453 | 0.955 | 0.867 | 0.979
6991 | 0.93 | 0.326 | 0.964 | 0.841 | 0.987
6992 | 0.919 | 0.228 | 0.97 | 0.815 | 0.99
6993 | 0.902 | 0.179 | 0.972 | 0.768 | 0.991
6994 | 0.876 | 0.167 | 0.971 | 0.687 | 0.992
6995 | 0.842 | 0.166 | 0.968 | 0.586 | 0.992
6996 | 0.804 | 0.173 | 0.964 | 0.508 | 0.991
6997 | 0.769 | 0.188 | 0.955 | 0.452 | 0.992
6998 | 0.711 | 0.218 | 0.948 | 0.374 | 0.992
6999 | 0.652 | 0.252 | 0.945 | 0.288 | 0.992
7000 | 0.597 | 0.304 | 0.944 | 0.212 | 0.991
7001 | 0.554 | 0.389 | 0.941 | 0.159 | 0.991
7002 | 0.533 | 0.419 | 0.93 | 0.125 | 0.988
7003 | 0.511 | 0.396 | 0.91 | 0.115 | 0.984
7004 | 0.522 | 0.352 | 0.884 | 0.119 | 0.977
7005 | 0.564 | 0.292 | 0.846 | 0.132 | 0.966
7006 | 0.567 | 0.203 | 0.787 | 0.165 | 0.947
7007 | 0.53 | 0.117 | 0.711 | 0.238 | 0.92
7008 | 0.474 | 0.058 | 0.633 | 0.31 | 0.889
7009 | 0.454 | 0.029 | 0.574 | 0.356 | 0.86
7010 | 0.474 | 0.015 | 0.54 | 0.415 | 0.833
7011 | 0.501 | 0.011 | 0.558 | 0.476 | 0.829
7012 | 0.524 | 0.017 | 0.622 | 0.529 | 0.85
7013 | 0.545 | 0.038 | 0.69 | 0.565 | 0.874
7014 | 0.581 | 0.087 | 0.734 | 0.594 | 0.889
7015 | 0.643 | 0.15 | 0.771 | 0.628 | 0.899
7016 | 0.714 | 0.218 | 0.799 | 0.664 | 0.902
7017 | 0.766 | 0.265 | 0.811 | 0.699 | 0.898
7018 | 0.792 | 0.287 | 0.803 | 0.738 | 0.885
7019 | 0.799 | 0.347 | 0.806 | 0.751 | 0.883
7020 | 0.819 | 0.426 | 0.835 | 0.754 | 0.897
7021 | 0.852 | 0.474 | 0.869 | 0.77 | 0.912
7022 | 0.882 | 0.473 | 0.896 | 0.812 | 0.924
7023 | 0.912 | 0.521 | 0.923 | 0.856 | 0.938
7024 | 0.934 | 0.597 | 0.942 | 0.888 | 0.945
7025 | 0.943 | 0.661 | 0.947 | 0.909 | 0.936
7026 | 0.94 | 0.697 | 0.935 | 0.914 | 0.905
7027 | 0.917 | 0.719 | 0.899 | 0.91 | 0.847
7028 | 0.862 | 0.729 | 0.834 | 0.887 | 0.759
7029 | 0.774 | 0.727 | 0.757 | 0.826 | 0.67
7030 | 0.673 | 0.692 | 0.695 | 0.731 | 0.597
7031 | 0.606 | 0.648 | 0.642 | 0.649 | 0.533
7032 | 0.578 | 0.621 | 0.606 | 0.604 | 0.502
7033 | 0.581 | 0.618 | 0.571 | 0.596 | 0.467
7034 | 0.535 | 0.558 | 0.485 | 0.595 | 0.384
7035 | 0.45 | 0.549 | 0.389 | 0.545 | 0.294
7036 | 0.373 | 0.586 | 0.305 | 0.44 | 0.201
7037 | 0.244 | 0.575 | 0.208 | 0.305 | 0.127
7038 | 0.145 | 0.613 | 0.149 | 0.213 | 0.12
7039 | 0.15 | 0.636 | 0.16 | 0.174 | 0.177
7040 | 0.163 | 0.639 | 0.231 | 0.143 | 0.294
7041 | 0.176 | 0.66 | 0.304 | 0.07 | 0.425
7042 | 0.223 | 0.633 | 0.447 | 0.036 | 0.619
7043 | 0.342 | 0.534 | 0.599 | 0.069 | 0.753
7044 | 0.498 | 0.39 | 0.733 | 0.162 | 0.848
7045 | 0.651 | 0.246 | 0.828 | 0.278 | 0.902
7046 | 0.763 | 0.154 | 0.887 | 0.414 | 0.936
7047 | 0.836 | 0.174 | 0.926 | 0.555 | 0.962
7048 | 0.886 | 0.176 | 0.959 | 0.661 | 0.981
7049 | 0.92 | 0.1 | 0.977 | 0.732 | 0.989
7050 | 0.941 | 0.051 | 0.986 | 0.782 | 0.992
7051 | 0.954 | 0.037 | 0.99 | 0.838 | 0.99
7052 | 0.962 | 0.034 | 0.992 | 0.88 | 0.985
7053 | 0.974 | 0.096 | 0.99 | 0.909 | 0.976
7054 | 0.983 | 0.198 | 0.985 | 0.937 | 0.963
7055 | 0.987 | 0.355 | 0.977 | 0.953 | 0.947
7056 | 0.989 | 0.557 | 0.969 | 0.962 | 0.93
7057 | 0.99 | 0.695 | 0.964 | 0.966 | 0.924
7058 | 0.99 | 0.781 | 0.96 | 0.965 | 0.922
7059 | 0.989 | 0.842 | 0.958 | 0.961 | 0.927
7060 | 0.99 | 0.876 | 0.967 | 0.953 | 0.948
7061 | 0.989 | 0.892 | 0.976 | 0.942 | 0.972
7062 | 0.99 | 0.894 | 0.984 | 0.94 | 0.987
7063 | 0.989 | 0.891 | 0.992 | 0.943 | 0.989
7064 | 0.989 | 0.889 | 0.985 | 0.951 | 0.962
7065 | 0.987 | 0.891 | 0.949 | 0.96 | 0.906
7066 | 0.986 | 0.889 | 0.876 | 0.964 | 0.829
7067 | 0.983 | 0.883 | 0.71 | 0.966 | 0.689
7068 | 0.98 | 0.882 | 0.456 | 0.967 | 0.492
7069 | 0.975 | 0.886 | 0.246 | 0.964 | 0.318
7070 | 0.967 | 0.897 | 0.096 | 0.951 | 0.15
7071 | 0.962 | 0.913 | 0.021 | 0.938 | 0.047
7072 | 0.958 | 0.92 | 0.013 | 0.932 | 0.019
7073 | 0.958 | 0.927 | 0.064 | 0.929 | 0.039
7074 | 0.962 | 0.932 | 0.168 | 0.929 | 0.108
7075 | 0.965 | 0.931 | 0.276 | 0.931 | 0.15
7076 | 0.968 | 0.925 | 0.423 | 0.931 | 0.193
7077 | 0.964 | 0.92 | 0.668 | 0.931 | 0.3
7078 | 0.955 | 0.924 | 0.87 | 0.931 | 0.503
7079 | 0.961 | 0.934 | 0.952 | 0.927 | 0.759
7080 | 0.957 | 0.938 | 0.979 | 0.925 | 0.924
7081 | 0.957 | 0.93 | 0.984 | 0.925 | 0.977
7082 | 0.951 | 0.917 | 0.984 | 0.925 | 0.988
7083 | 0.94 | 0.909 | 0.98 | 0.914 | 0.99
7084 | 0.928 | 0.904 | 0.974 | 0.92 | 0.986
7085 | 0.923 | 0.903 | 0.967 | 0.933 | 0.981
7086 | 0.922 | 0.905 | 0.962 | 0.935 | 0.978
7087 | 0.929 | 0.913 | 0.955 | 0.932 | 0.973
7088 | 0.927 | 0.926 | 0.956 | 0.936 | 0.97
7089 | 0.93 | 0.934 | 0.958 | 0.948 | 0.971
7090 | 0.94 | 0.934 | 0.966 | 0.959 | 0.974
7091 | 0.957 | 0.932 | 0.971 | 0.964 | 0.976
7092 | 0.966 | 0.929 | 0.973 | 0.959 | 0.978
7093 | 0.966 | 0.92 | 0.974 | 0.957 | 0.978
7094 | 0.967 | 0.917 | 0.974 | 0.958 | 0.977
7095 | 0.969 | 0.922 | 0.98 | 0.963 | 0.98
7096 | 0.978 | 0.929 | 0.987 | 0.968 | 0.988
7097 | 0.982 | 0.937 | 0.99 | 0.973 | 0.991
7098 | 0.985 | 0.938 | 0.991 | 0.979 | 0.992
7099 | 0.987 | 0.931 | 0.992 | 0.982 | 0.991
7100 | 0.989 | 0.923 | 0.992 | 0.983 | 0.99
7101 | 0.99 | 0.92 | 0.991 | 0.987 | 0.988
7102 | 0.991 | 0.924 | 0.99 | 0.989 | 0.986
7103 | 0.991 | 0.919 | 0.99 | 0.991 | 0.985
7104 | 0.992 | 0.9 | 0.989 | 0.991 | 0.985
7105 | 0.992 | 0.893 | 0.989 | 0.991 | 0.985
7106 | 0.991 | 0.906 | 0.988 | 0.99 | 0.984
7107 | 0.991 | 0.909 | 0.987 | 0.99 | 0.983
7108 | 0.991 | 0.857 | 0.985 | 0.99 | 0.98
7109 | 0.992 | 0.745 | 0.984 | 0.986 | 0.978
7110 | 0.992 | 0.597 | 0.986 | 0.98 | 0.979
7111 | 0.991 | 0.525 | 0.988 | 0.97 | 0.983
7112 | 0.986 | 0.439 | 0.99 | 0.963 | 0.987
7113 | 0.981 | 0.386 | 0.992 | 0.94 | 0.99
7114 | 0.967 | 0.428 | 0.991 | 0.905 | 0.992
7115 | 0.955 | 0.445 | 0.988 | 0.908 | 0.991
7116 | 0.957 | 0.42 | 0.986 | 0.924 | 0.989
7117 | 0.955 | 0.386 | 0.988 | 0.902 | 0.989
7118 | 0.939 | 0.323 | 0.984 | 0.88 | 0.987
7119 | 0.926 | 0.281 | 0.976 | 0.824 | 0.981
7120 | 0.908 | 0.313 | 0.968 | 0.806 | 0.975
7121 | 0.884 | 0.388 | 0.955 | 0.748 | 0.967
7122 | 0.826 | 0.465 | 0.938 | 0.649 | 0.955
7123 | 0.744 | 0.549 | 0.888 | 0.594 | 0.925
7124 | 0.749 | 0.637 | 0.804 | 0.671 | 0.856
7125 | 0.845 | 0.683 | 0.754 | 0.829 | 0.801
7126 | 0.899 | 0.685 | 0.794 | 0.893 | 0.817
7127 | 0.913 | 0.671 | 0.859 | 0.885 | 0.868
7128 | 0.899 | 0.623 | 0.884 | 0.843 | 0.891
7129 | 0.893 | 0.545 | 0.891 | 0.797 | 0.896
7130 | 0.903 | 0.489 | 0.906 | 0.784 | 0.914
7131 | 0.919 | 0.442 | 0.924 | 0.794 | 0.933
7132 | 0.932 | 0.408 | 0.933 | 0.829 | 0.944
7133 | 0.945 | 0.437 | 0.941 | 0.886 | 0.95
7134 | 0.959 | 0.596 | 0.951 | 0.927 | 0.959
7135 | 0.972 | 0.744 | 0.965 | 0.954 | 0.971
7136 | 0.983 | 0.801 | 0.977 | 0.972 | 0.98
7137 | 0.989 | 0.834 | 0.983 | 0.984 | 0.985
7138 | 0.991 | 0.85 | 0.987 | 0.99 | 0.988
7139 | 0.991 | 0.866 | 0.99 | 0.992 | 0.99
7140 | 0.99 | 0.863 | 0.992 | 0.992 | 0.992
7141 | 0.99 | 0.848 | 0.992 | 0.992 | 0.992
7142 | 0.99 | 0.839 | 0.991 | 0.992 | 0.991
7143 | 0.99 | 0.841 | 0.991 | 0.991 | 0.991
7144 | 0.991 | 0.826 | 0.991 | 0.99 | 0.991
7145 | 0.991 | 0.779 | 0.991 | 0.987 | 0.991
7146 | 0.992 | 0.681 | 0.991 | 0.985 | 0.99
7147 | 0.992 | 0.555 | 0.991 | 0.981 | 0.99
7148 | 0.991 | 0.461 | 0.991 | 0.974 | 0.99
7149 | 0.987 | 0.294 | 0.992 | 0.952 | 0.99
7150 | 0.98 | 0.138 | 0.991 | 0.905 | 0.992
7151 | 0.968 | 0.419 | 0.988 | 0.834 | 0.991
7152 | 0.955 | 0.794 | 0.981 | 0.764 | 0.988
7153 | 0.943 | 0.859 | 0.976 | 0.732 | 0.984
7154 | 0.936 | 0.761 | 0.971 | 0.754 | 0.98
7155 | 0.941 | 0.504 | 0.97 | 0.821 | 0.979
7156 | 0.958 | 0.364 | 0.975 | 0.892 | 0.981
7157 | 0.97 | 0.282 | 0.982 | 0.921 | 0.986
7158 | 0.975 | 0.228 | 0.985 | 0.936 | 0.989
7159 | 0.978 | 0.264 | 0.986 | 0.944 | 0.99
7160 | 0.981 | 0.363 | 0.986 | 0.953 | 0.989
7161 | 0.982 | 0.477 | 0.986 | 0.957 | 0.989
7162 | 0.981 | 0.537 | 0.984 | 0.961 | 0.987
7163 | 0.979 | 0.564 | 0.981 | 0.96 | 0.984
7164 | 0.973 | 0.558 | 0.976 | 0.956 | 0.978
7165 | 0.959 | 0.515 | 0.963 | 0.943 | 0.965
7166 | 0.94 | 0.51 | 0.942 | 0.927 | 0.944
7167 | 0.919 | 0.482 | 0.92 | 0.905 | 0.921
7168 | 0.89 | 0.469 | 0.889 | 0.883 | 0.894
7169 | 0.871 | 0.498 | 0.858 | 0.88 | 0.867
7170 | 0.856 | 0.575 | 0.846 | 0.877 | 0.86
7171 | 0.833 | 0.685 | 0.84 | 0.872 | 0.86
7172 | 0.795 | 0.799 | 0.826 | 0.866 | 0.85
7173 | 0.763 | 0.881 | 0.801 | 0.852 | 0.829
7174 | 0.715 | 0.936 | 0.761 | 0.839 | 0.783
7175 | 0.685 | 0.969 | 0.687 | 0.846 | 0.697
7176 | 0.673 | 0.982 | 0.583 | 0.867 | 0.574
7177 | 0.673 | 0.985 | 0.456 | 0.897 | 0.426
7178 | 0.664 | 0.988 | 0.308 | 0.922 | 0.267
7179 | 0.633 | 0.989 | 0.167 | 0.936 | 0.118
7180 | 0.548 | 0.989 | 0.06 | 0.939 | 0.031
7181 | 0.397 | 0.99 | 0.015 | 0.947 | 0.009
7182 | 0.208 | 0.992 | 0.006 | 0.962 | 0.011
7183 | 0.071 | 0.991 | 0.029 | 0.964 | 0.054
7184 | 0.039 | 0.991 | 0.125 | 0.949 | 0.162
7185 | 0.182 | 0.991 | 0.244 | 0.921 | 0.287
7186 | 0.437 | 0.99 | 0.348 | 0.891 | 0.4
7187 | 0.639 | 0.988 | 0.429 | 0.888 | 0.495
7188 | 0.733 | 0.988 | 0.503 | 0.919 | 0.586
7189 | 0.794 | 0.989 | 0.588 | 0.949 | 0.695
7190 | 0.84 | 0.987 | 0.701 | 0.963 | 0.791
7191 | 0.879 | 0.986 | 0.804 | 0.964 | 0.85
7192 | 0.908 | 0.988 | 0.875 | 0.963 | 0.878
7193 | 0.927 | 0.991 | 0.908 | 0.963 | 0.882
7194 | 0.941 | 0.991 | 0.911 | 0.962 | 0.867
7195 | 0.944 | 0.987 | 0.897 | 0.96 | 0.843
7196 | 0.938 | 0.981 | 0.874 | 0.957 | 0.819
7197 | 0.93 | 0.974 | 0.851 | 0.95 | 0.807
7198 | 0.919 | 0.969 | 0.839 | 0.942 | 0.801
7199 | 0.91 | 0.963 | 0.832 | 0.933 | 0.796
7200 | 0.912 | 0.957 | 0.83 | 0.928 | 0.797
7201 | 0.916 | 0.95 | 0.829 | 0.931 | 0.798
7202 | 0.916 | 0.941 | 0.82 | 0.937 | 0.785
7203 | 0.905 | 0.934 | 0.798 | 0.936 | 0.756
7204 | 0.88 | 0.927 | 0.759 | 0.922 | 0.711
7205 | 0.846 | 0.921 | 0.717 | 0.899 | 0.67
7206 | 0.806 | 0.913 | 0.685 | 0.869 | 0.645
7207 | 0.763 | 0.9 | 0.664 | 0.831 | 0.633
7208 | 0.725 | 0.878 | 0.642 | 0.784 | 0.62
7209 | 0.699 | 0.842 | 0.622 | 0.744 | 0.607
7210 | 0.682 | 0.801 | 0.616 | 0.713 | 0.616
7211 | 0.666 | 0.76 | 0.628 | 0.68 | 0.647
7212 | 0.666 | 0.73 | 0.658 | 0.659 | 0.69
7213 | 0.68 | 0.714 | 0.7 | 0.663 | 0.735
7214 | 0.695 | 0.714 | 0.744 | 0.681 | 0.777
7215 | 0.719 | 0.718 | 0.782 | 0.7 | 0.806
7216 | 0.753 | 0.718 | 0.811 | 0.727 | 0.824
7217 | 0.791 | 0.712 | 0.826 | 0.758 | 0.834
7218 | 0.818 | 0.697 | 0.831 | 0.773 | 0.834
7219 | 0.836 | 0.674 | 0.832 | 0.782 | 0.823
7220 | 0.846 | 0.641 | 0.826 | 0.79 | 0.799
7221 | 0.85 | 0.618 | 0.81 | 0.801 | 0.768
7222 | 0.846 | 0.619 | 0.794 | 0.808 | 0.738
7223 | 0.839 | 0.637 | 0.783 | 0.801 | 0.714
7224 | 0.837 | 0.649 | 0.773 | 0.792 | 0.692
7225 | 0.838 | 0.649 | 0.762 | 0.792 | 0.676
7226 | 0.836 | 0.649 | 0.751 | 0.794 | 0.66
7227 | 0.829 | 0.649 | 0.73 | 0.792 | 0.634
7228 | 0.814 | 0.643 | 0.702 | 0.785 | 0.599
7229 | 0.788 | 0.633 | 0.658 | 0.775 | 0.547
7230 | 0.747 | 0.604 | 0.6 | 0.759 | 0.485
7231 | 0.698 | 0.546 | 0.539 | 0.734 | 0.426
7232 | 0.643 | 0.462 | 0.487 | 0.697 | 0.379
7233 | 0.586 | 0.371 | 0.444 | 0.644 | 0.344
7234 | 0.532 | 0.298 | 0.403 | 0.586 | 0.308
7235 | 0.469 | 0.244 | 0.346 | 0.527 | 0.259
7236 | 0.392 | 0.204 | 0.279 | 0.461 | 0.213
7237 | 0.321 | 0.188 | 0.222 | 0.398 | 0.173
7238 | 0.268 | 0.181 | 0.176 | 0.34 | 0.142
7239 | 0.219 | 0.179 | 0.153 | 0.29 | 0.144
7240 | 0.192 | 0.176 | 0.163 | 0.254 | 0.163
7241 | 0.187 | 0.165 | 0.17 | 0.23 | 0.173
7242 | 0.183 | 0.146 | 0.17 | 0.21 | 0.183
7243 | 0.176 | 0.12 | 0.178 | 0.192 | 0.201
7244 | 0.188 | 0.094 | 0.189 | 0.173 | 0.219
7245 | 0.191 | 0.071 | 0.191 | 0.148 | 0.233
7246 | 0.204 | 0.061 | 0.193 | 0.132 | 0.253
7247 | 0.221 | 0.059 | 0.2 | 0.114 | 0.277
7248 | 0.217 | 0.055 | 0.221 | 0.093 | 0.331
7249 | 0.232 | 0.048 | 0.292 | 0.086 | 0.427
7250 | 0.282 | 0.043 | 0.377 | 0.101 | 0.508
7251 | 0.337 | 0.049 | 0.441 | 0.138 | 0.561
7252 | 0.377 | 0.047 | 0.487 | 0.16 | 0.606
7253 | 0.393 | 0.039 | 0.538 | 0.171 | 0.658
7254 | 0.428 | 0.037 | 0.595 | 0.188 | 0.708
7255 | 0.459 | 0.042 | 0.639 | 0.205 | 0.747
7256 | 0.466 | 0.043 | 0.677 | 0.223 | 0.782
7257 | 0.456 | 0.038 | 0.705 | 0.232 | 0.804
7258 | 0.444 | 0.037 | 0.73 | 0.226 | 0.814
7259 | 0.433 | 0.033 | 0.737 | 0.217 | 0.806
7260 | 0.416 | 0.027 | 0.737 | 0.204 | 0.794
7261 | 0.42 | 0.021 | 0.735 | 0.197 | 0.781
7262 | 0.415 | 0.016 | 0.728 | 0.191 | 0.774
7263 | 0.402 | 0.012 | 0.716 | 0.176 | 0.768
7264 | 0.384 | 0.013 | 0.692 | 0.155 | 0.76
7265 | 0.339 | 0.015 | 0.664 | 0.129 | 0.753
7266 | 0.296 | 0.015 | 0.637 | 0.098 | 0.745
7267 | 0.28 | 0.018 | 0.643 | 0.073 | 0.754
7268 | 0.279 | 0.015 | 0.674 | 0.066 | 0.779
7269 | 0.289 | 0.012 | 0.703 | 0.07 | 0.806
7270 | 0.302 | 0.011 | 0.734 | 0.078 | 0.831
7271 | 0.326 | 0.01 | 0.766 | 0.103 | 0.852
7272 | 0.36 | 0.008 | 0.788 | 0.13 | 0.865
7273 | 0.389 | 0.007 | 0.792 | 0.149 | 0.865
7274 | 0.414 | 0.007 | 0.779 | 0.163 | 0.85
7275 | 0.413 | 0.006 | 0.748 | 0.171 | 0.817
7276 | 0.39 | 0.004 | 0.709 | 0.166 | 0.781
7277 | 0.363 | 0.004 | 0.679 | 0.15 | 0.75
7278 | 0.342 | 0.004 | 0.652 | 0.138 | 0.722
7279 | 0.325 | 0.006 | 0.625 | 0.13 | 0.697
7280 | 0.308 | 0.009 | 0.603 | 0.118 | 0.669
7281 | 0.285 | 0.015 | 0.579 | 0.106 | 0.643
7282 | 0.271 | 0.027 | 0.554 | 0.099 | 0.619
7283 | 0.255 | 0.048 | 0.505 | 0.102 | 0.576
7284 | 0.238 | 0.082 | 0.448 | 0.119 | 0.527
7285 | 0.235 | 0.127 | 0.393 | 0.163 | 0.482
7286 | 0.248 | 0.176 | 0.36 | 0.225 | 0.453
7287 | 0.288 | 0.22 | 0.353 | 0.3 | 0.449
7288 | 0.335 | 0.266 | 0.351 | 0.363 | 0.444
7289 | 0.382 | 0.319 | 0.348 | 0.431 | 0.431
7290 | 0.439 | 0.384 | 0.36 | 0.51 | 0.429
7291 | 0.508 | 0.452 | 0.39 | 0.597 | 0.44
7292 | 0.568 | 0.549 | 0.425 | 0.666 | 0.464
7293 | 0.616 | 0.659 | 0.462 | 0.715 | 0.501
7294 | 0.667 | 0.742 | 0.522 | 0.763 | 0.555
7295 | 0.73 | 0.799 | 0.594 | 0.801 | 0.627
7296 | 0.778 | 0.824 | 0.661 | 0.825 | 0.689
7297 | 0.805 | 0.841 | 0.704 | 0.84 | 0.723
7298 | 0.834 | 0.838 | 0.735 | 0.859 | 0.738
7299 | 0.863 | 0.836 | 0.768 | 0.873 | 0.76
7300 | 0.875 | 0.829 | 0.794 | 0.874 | 0.783
7301 | 0.874 | 0.818 | 0.807 | 0.866 | 0.799
7302 | 0.87 | 0.828 | 0.808 | 0.856 | 0.798
7303 | 0.862 | 0.829 | 0.804 | 0.856 | 0.794
7304 | 0.861 | 0.818 | 0.805 | 0.86 | 0.795
7305 | 0.863 | 0.821 | 0.812 | 0.866 | 0.8
7306 | 0.868 | 0.833 | 0.821 | 0.879 | 0.809
7307 | 0.874 | 0.833 | 0.824 | 0.888 | 0.811
7308 | 0.872 | 0.818 | 0.819 | 0.889 | 0.802
7309 | 0.862 | 0.797 | 0.803 | 0.88 | 0.783
7310 | 0.849 | 0.784 | 0.79 | 0.872 | 0.768
7311 | 0.85 | 0.782 | 0.792 | 0.873 | 0.764
7312 | 0.868 | 0.796 | 0.79 | 0.883 | 0.754
7313 | 0.893 | 0.831 | 0.79 | 0.903 | 0.733
7314 | 0.922 | 0.864 | 0.79 | 0.924 | 0.703
7315 | 0.942 | 0.891 | 0.781 | 0.941 | 0.661
7316 | 0.951 | 0.911 | 0.758 | 0.95 | 0.605
7317 | 0.951 | 0.924 | 0.711 | 0.954 | 0.534
7318 | 0.948 | 0.936 | 0.634 | 0.959 | 0.438
7319 | 0.946 | 0.943 | 0.539 | 0.967 | 0.336
7320 | 0.947 | 0.948 | 0.468 | 0.975 | 0.275
7321 | 0.951 | 0.951 | 0.458 | 0.983 | 0.287
7322 | 0.956 | 0.953 | 0.492 | 0.989 | 0.366
7323 | 0.961 | 0.955 | 0.537 | 0.991 | 0.483
7324 | 0.963 | 0.972 | 0.581 | 0.992 | 0.619
7325 | 0.965 | 0.983 | 0.637 | 0.991 | 0.749
7326 | 0.966 | 0.988 | 0.705 | 0.991 | 0.836
7327 | 0.965 | 0.989 | 0.77 | 0.991 | 0.888
7328 | 0.963 | 0.99 | 0.806 | 0.991 | 0.915
7329 | 0.957 | 0.991 | 0.814 | 0.991 | 0.927
7330 | 0.947 | 0.987 | 0.81 | 0.989 | 0.936
7331 | 0.93 | 0.973 | 0.801 | 0.987 | 0.941
7332 | 0.91 | 0.939 | 0.79 | 0.985 | 0.942
7333 | 0.889 | 0.863 | 0.782 | 0.984 | 0.944
7334 | 0.869 | 0.768 | 0.794 | 0.983 | 0.954
7335 | 0.85 | 0.64 | 0.825 | 0.985 | 0.966
7336 | 0.841 | 0.621 | 0.873 | 0.987 | 0.977
7337 | 0.833 | 0.67 | 0.919 | 0.988 | 0.986
7338 | 0.805 | 0.768 | 0.941 | 0.988 | 0.99
7339 | 0.778 | 0.895 | 0.941 | 0.987 | 0.991
7340 | 0.79 | 0.953 | 0.924 | 0.988 | 0.99
7341 | 0.828 | 0.975 | 0.889 | 0.988 | 0.987
7342 | 0.867 | 0.983 | 0.829 | 0.989 | 0.98
7343 | 0.892 | 0.979 | 0.747 | 0.99 | 0.967
7344 | 0.907 | 0.964 | 0.661 | 0.991 | 0.946
7345 | 0.914 | 0.942 | 0.591 | 0.992 | 0.924
7346 | 0.909 | 0.908 | 0.538 | 0.991 | 0.904
7347 | 0.896 | 0.88 | 0.511 | 0.99 | 0.892
7348 | 0.868 | 0.867 | 0.483 | 0.989 | 0.882
7349 | 0.827 | 0.847 | 0.474 | 0.987 | 0.88
7350 | 0.786 | 0.792 | 0.5 | 0.986 | 0.884
7351 | 0.761 | 0.743 | 0.525 | 0.984 | 0.889
7352 | 0.747 | 0.714 | 0.532 | 0.983 | 0.89
7353 | 0.736 | 0.697 | 0.524 | 0.981 | 0.882
7354 | 0.737 | 0.678 | 0.495 | 0.98 | 0.86
7355 | 0.744 | 0.664 | 0.45 | 0.98 | 0.816
7356 | 0.74 | 0.655 | 0.394 | 0.978 | 0.752
7357 | 0.717 | 0.654 | 0.347 | 0.974 | 0.686
7358 | 0.703 | 0.666 | 0.328 | 0.974 | 0.646
7359 | 0.715 | 0.677 | 0.331 | 0.977 | 0.624
7360 | 0.735 | 0.724 | 0.336 | 0.98 | 0.607
7361 | 0.747 | 0.782 | 0.334 | 0.983 | 0.578
7362 | 0.756 | 0.826 | 0.308 | 0.984 | 0.522
7363 | 0.76 | 0.869 | 0.259 | 0.984 | 0.454
7364 | 0.762 | 0.902 | 0.213 | 0.983 | 0.417
7365 | 0.757 | 0.911 | 0.186 | 0.983 | 0.411
7366 | 0.757 | 0.919 | 0.184 | 0.982 | 0.414
7367 | 0.757 | 0.945 | 0.191 | 0.98 | 0.41
7368 | 0.744 | 0.956 | 0.185 | 0.978 | 0.395
7369 | 0.725 | 0.966 | 0.167 | 0.976 | 0.39
7370 | 0.706 | 0.972 | 0.16 | 0.975 | 0.407
7371 | 0.695 | 0.977 | 0.17 | 0.975 | 0.437
7372 | 0.676 | 0.98 | 0.204 | 0.974 | 0.468
7373 | 0.638 | 0.982 | 0.243 | 0.971 | 0.501
7374 | 0.597 | 0.984 | 0.278 | 0.967 | 0.542
7375 | 0.554 | 0.986 | 0.327 | 0.96 | 0.599
7376 | 0.516 | 0.991 | 0.4 | 0.953 | 0.661
7377 | 0.476 | 0.991 | 0.468 | 0.946 | 0.708
7378 | 0.45 | 0.988 | 0.514 | 0.94 | 0.737
7379 | 0.431 | 0.985 | 0.531 | 0.936 | 0.751
7380 | 0.384 | 0.983 | 0.522 | 0.928 | 0.75
7381 | 0.315 | 0.984 | 0.51 | 0.919 | 0.749
7382 | 0.244 | 0.984 | 0.522 | 0.913 | 0.76
7383 | 0.204 | 0.982 | 0.549 | 0.908 | 0.785
7384 | 0.2 | 0.979 | 0.582 | 0.896 | 0.81
7385 | 0.224 | 0.976 | 0.624 | 0.877 | 0.836
7386 | 0.259 | 0.981 | 0.671 | 0.848 | 0.864
7387 | 0.308 | 0.987 | 0.719 | 0.8 | 0.887
7388 | 0.359 | 0.99 | 0.755 | 0.727 | 0.901
7389 | 0.389 | 0.991 | 0.772 | 0.63 | 0.907
7390 | 0.407 | 0.992 | 0.776 | 0.528 | 0.909
7391 | 0.413 | 0.991 | 0.782 | 0.426 | 0.911
7392 | 0.416 | 0.99 | 0.797 | 0.313 | 0.916
7393 | 0.435 | 0.989 | 0.826 | 0.218 | 0.925
7394 | 0.481 | 0.986 | 0.858 | 0.148 | 0.936
7395 | 0.555 | 0.982 | 0.886 | 0.103 | 0.945
7396 | 0.651 | 0.975 | 0.91 | 0.089 | 0.953
7397 | 0.744 | 0.968 | 0.929 | 0.114 | 0.958
7398 | 0.809 | 0.961 | 0.939 | 0.186 | 0.96
7399 | 0.847 | 0.953 | 0.943 | 0.294 | 0.958
7400 | 0.859 | 0.941 | 0.941 | 0.41 | 0.953
7401 | 0.869 | 0.917 | 0.938 | 0.496 | 0.946
7402 | 0.882 | 0.885 | 0.937 | 0.582 | 0.941
7403 | 0.889 | 0.848 | 0.936 | 0.666 | 0.937
7404 | 0.892 | 0.797 | 0.933 | 0.723 | 0.93
7405 | 0.89 | 0.733 | 0.929 | 0.759 | 0.924
7406 | 0.887 | 0.666 | 0.927 | 0.785 | 0.92
7407 | 0.879 | 0.605 | 0.927 | 0.8 | 0.918
7408 | 0.87 | 0.54 | 0.921 | 0.807 | 0.91
7409 | 0.859 | 0.467 | 0.906 | 0.796 | 0.892
7410 | 0.846 | 0.389 | 0.886 | 0.764 | 0.867
7411 | 0.835 | 0.318 | 0.865 | 0.715 | 0.836
7412 | 0.833 | 0.259 | 0.842 | 0.67 | 0.804
7413 | 0.821 | 0.213 | 0.82 | 0.64 | 0.77
7414 | 0.808 | 0.171 | 0.798 | 0.633 | 0.739
7415 | 0.797 | 0.143 | 0.769 | 0.645 | 0.705
7416 | 0.782 | 0.156 | 0.733 | 0.659 | 0.667
7417 | 0.764 | 0.197 | 0.692 | 0.669 | 0.622
7418 | 0.739 | 0.233 | 0.644 | 0.666 | 0.574
7419 | 0.714 | 0.27 | 0.597 | 0.658 | 0.529
7420 | 0.69 | 0.3 | 0.557 | 0.652 | 0.491
7421 | 0.667 | 0.321 | 0.519 | 0.647 | 0.453
7422 | 0.635 | 0.328 | 0.48 | 0.644 | 0.42
7423 | 0.591 | 0.321 | 0.436 | 0.626 | 0.397
7424 | 0.535 | 0.308 | 0.382 | 0.581 | 0.375
7425 | 0.459 | 0.273 | 0.325 | 0.508 | 0.352
7426 | 0.384 | 0.234 | 0.269 | 0.424 | 0.331
7427 | 0.315 | 0.205 | 0.202 | 0.344 | 0.301
7428 | 0.253 | 0.168 | 0.146 | 0.282 | 0.268
7429 | 0.208 | 0.107 | 0.116 | 0.246 | 0.247
7430 | 0.199 | 0.081 | 0.099 | 0.227 | 0.238
7431 | 0.204 | 0.087 | 0.096 | 0.207 | 0.251
7432 | 0.195 | 0.109 | 0.104 | 0.175 | 0.289
7433 | 0.164 | 0.131 | 0.102 | 0.137 | 0.32
7434 | 0.126 | 0.137 | 0.091 | 0.092 | 0.328
7435 | 0.086 | 0.139 | 0.081 | 0.055 | 0.321
7436 | 0.053 | 0.142 | 0.077 | 0.029 | 0.313
7437 | 0.033 | 0.137 | 0.075 | 0.017 | 0.309
7438 | 0.023 | 0.137 | 0.077 | 0.011 | 0.32
7439 | 0.02 | 0.147 | 0.091 | 0.01 | 0.356
7440 | 0.02 | 0.179 | 0.116 | 0.011 | 0.41
7441 | 0.022 | 0.233 | 0.155 | 0.019 | 0.469
7442 | 0.025 | 0.312 | 0.206 | 0.037 | 0.523
7443 | 0.03 | 0.407 | 0.275 | 0.071 | 0.582
7444 | 0.041 | 0.468 | 0.338 | 0.123 | 0.631
7445 | 0.056 | 0.498 | 0.4 | 0.163 | 0.657
7446 | 0.07 | 0.541 | 0.448 | 0.18 | 0.667
7447 | 0.088 | 0.607 | 0.476 | 0.203 | 0.657
7448 | 0.116 | 0.692 | 0.491 | 0.227 | 0.633
7449 | 0.159 | 0.77 | 0.504 | 0.259 | 0.609
7450 | 0.206 | 0.821 | 0.512 | 0.288 | 0.596
7451 | 0.256 | 0.846 | 0.522 | 0.302 | 0.587
7452 | 0.313 | 0.85 | 0.541 | 0.3 | 0.591
7453 | 0.372 | 0.85 | 0.574 | 0.284 | 0.607
7454 | 0.426 | 0.848 | 0.62 | 0.289 | 0.639
7455 | 0.498 | 0.853 | 0.661 | 0.312 | 0.674
7456 | 0.568 | 0.859 | 0.684 | 0.35 | 0.697
7457 | 0.616 | 0.867 | 0.693 | 0.392 | 0.709
7458 | 0.652 | 0.88 | 0.7 | 0.426 | 0.718
7459 | 0.681 | 0.894 | 0.709 | 0.46 | 0.726
7460 | 0.702 | 0.905 | 0.722 | 0.486 | 0.733
7461 | 0.714 | 0.912 | 0.729 | 0.503 | 0.735
7462 | 0.725 | 0.922 | 0.75 | 0.51 | 0.742
7463 | 0.747 | 0.935 | 0.778 | 0.535 | 0.753
7464 | 0.773 | 0.95 | 0.794 | 0.574 | 0.757
7465 | 0.8 | 0.962 | 0.804 | 0.622 | 0.757
7466 | 0.829 | 0.972 | 0.812 | 0.69 | 0.758
7467 | 0.855 | 0.977 | 0.82 | 0.761 | 0.764
7468 | 0.871 | 0.978 | 0.826 | 0.816 | 0.766
7469 | 0.87 | 0.978 | 0.826 | 0.852 | 0.766
7470 | 0.858 | 0.977 | 0.823 | 0.868 | 0.766
7471 | 0.834 | 0.972 | 0.818 | 0.872 | 0.764
7472 | 0.808 | 0.963 | 0.81 | 0.863 | 0.761
7473 | 0.779 | 0.949 | 0.8 | 0.84 | 0.758
7474 | 0.751 | 0.93 | 0.799 | 0.806 | 0.765
7475 | 0.723 | 0.906 | 0.809 | 0.765 | 0.779
7476 | 0.706 | 0.883 | 0.827 | 0.724 | 0.797
7477 | 0.711 | 0.87 | 0.85 | 0.688 | 0.82
7478 | 0.728 | 0.865 | 0.872 | 0.669 | 0.845
7479 | 0.753 | 0.859 | 0.889 | 0.658 | 0.863
7480 | 0.777 | 0.848 | 0.893 | 0.647 | 0.867
7481 | 0.791 | 0.824 | 0.883 | 0.633 | 0.852
7482 | 0.79 | 0.793 | 0.862 | 0.616 | 0.826
7483 | 0.777 | 0.761 | 0.833 | 0.6 | 0.79
7484 | 0.758 | 0.738 | 0.796 | 0.582 | 0.751
7485 | 0.733 | 0.73 | 0.757 | 0.564 | 0.716
7486 | 0.714 | 0.733 | 0.729 | 0.551 | 0.698
7487 | 0.697 | 0.744 | 0.711 | 0.545 | 0.694
7488 | 0.681 | 0.754 | 0.688 | 0.545 | 0.687
7489 | 0.665 | 0.758 | 0.664 | 0.55 | 0.681
7490 | 0.649 | 0.756 | 0.644 | 0.558 | 0.684
7491 | 0.636 | 0.747 | 0.632 | 0.568 | 0.696
7492 | 0.627 | 0.723 | 0.636 | 0.571 | 0.72
7493 | 0.622 | 0.692 | 0.656 | 0.564 | 0.754
7494 | 0.615 | 0.661 | 0.682 | 0.547 | 0.788
7495 | 0.597 | 0.629 | 0.698 | 0.522 | 0.812
7496 | 0.564 | 0.607 | 0.697 | 0.488 | 0.827
7497 | 0.518 | 0.597 | 0.667 | 0.449 | 0.824
7498 | 0.447 | 0.599 | 0.607 | 0.403 | 0.801
7499 | 0.371 | 0.613 | 0.533 | 0.36 | 0.767
7500 | 0.32 | 0.64 | 0.482 | 0.339 | 0.741
7501 | 0.315 | 0.679 | 0.478 | 0.351 | 0.74
7502 | 0.343 | 0.723 | 0.528 | 0.385 | 0.771
7503 | 0.391 | 0.756 | 0.605 | 0.419 | 0.813
7504 | 0.431 | 0.778 | 0.681 | 0.434 | 0.852
7505 | 0.45 | 0.795 | 0.737 | 0.425 | 0.88
7506 | 0.456 | 0.801 | 0.769 | 0.406 | 0.893
7507 | 0.45 | 0.796 | 0.784 | 0.38 | 0.897
7508 | 0.437 | 0.782 | 0.792 | 0.354 | 0.897
7509 | 0.43 | 0.764 | 0.796 | 0.343 | 0.898
7510 | 0.461 | 0.766 | 0.816 | 0.36 | 0.909
7511 | 0.546 | 0.782 | 0.856 | 0.4 | 0.928
7512 | 0.654 | 0.795 | 0.9 | 0.454 | 0.949
7513 | 0.75 | 0.816 | 0.936 | 0.519 | 0.964
7514 | 0.824 | 0.836 | 0.955 | 0.571 | 0.971
7515 | 0.876 | 0.851 | 0.963 | 0.618 | 0.972
7516 | 0.914 | 0.851 | 0.964 | 0.668 | 0.969
7517 | 0.936 | 0.838 | 0.96 | 0.722 | 0.961
7518 | 0.945 | 0.808 | 0.952 | 0.773 | 0.949
7519 | 0.942 | 0.767 | 0.94 | 0.818 | 0.933
7520 | 0.928 | 0.707 | 0.923 | 0.855 | 0.912
7521 | 0.909 | 0.616 | 0.9 | 0.874 | 0.882
7522 | 0.884 | 0.515 | 0.868 | 0.87 | 0.846
7523 | 0.845 | 0.427 | 0.827 | 0.838 | 0.806
7524 | 0.787 | 0.364 | 0.785 | 0.773 | 0.773
7525 | 0.719 | 0.317 | 0.748 | 0.69 | 0.75
7526 | 0.649 | 0.248 | 0.718 | 0.594 | 0.737
7527 | 0.569 | 0.181 | 0.681 | 0.469 | 0.713
7528 | 0.461 | 0.145 | 0.625 | 0.371 | 0.67
7529 | 0.36 | 0.119 | 0.54 | 0.286 | 0.6
7530 | 0.277 | 0.053 | 0.451 | 0.18 | 0.522
7531 | 0.176 | 0.015 | 0.38 | 0.075 | 0.463
7532 | 0.056 | 0.004 | 0.27 | 0.02 | 0.399
7533 | 0.011 | 0.011 | 0.108 | 0.005 | 0.258
7534 | 0.005 | 0.028 | 0.031 | 0.007 | 0.131
7535 | 0.005 | 0.061 | 0.015 | 0.015 | 0.075
7536 | 0.006 | 0.117 | 0.016 | 0.036 | 0.067
7537 | 0.016 | 0.162 | 0.027 | 0.102 | 0.086
7538 | 0.044 | 0.211 | 0.059 | 0.256 | 0.141
7539 | 0.103 | 0.279 | 0.116 | 0.4 | 0.22
7540 | 0.178 | 0.386 | 0.178 | 0.541 | 0.285
7541 | 0.259 | 0.546 | 0.227 | 0.652 | 0.331
7542 | 0.338 | 0.688 | 0.246 | 0.73 | 0.343
7543 | 0.397 | 0.778 | 0.247 | 0.792 | 0.338
7544 | 0.48 | 0.82 | 0.242 | 0.85 | 0.323
7545 | 0.58 | 0.838 | 0.258 | 0.892 | 0.322
7546 | 0.658 | 0.836 | 0.3 | 0.916 | 0.336
7547 | 0.703 | 0.833 | 0.331 | 0.929 | 0.349
7548 | 0.739 | 0.842 | 0.337 | 0.939 | 0.341
7549 | 0.773 | 0.872 | 0.318 | 0.946 | 0.309
7550 | 0.812 | 0.903 | 0.306 | 0.953 | 0.277
7551 | 0.856 | 0.92 | 0.328 | 0.959 | 0.279
7552 | 0.901 | 0.924 | 0.392 | 0.965 | 0.335
7553 | 0.932 | 0.905 | 0.471 | 0.972 | 0.41
7554 | 0.952 | 0.87 | 0.527 | 0.976 | 0.468
7555 | 0.964 | 0.814 | 0.559 | 0.976 | 0.498
7556 | 0.969 | 0.712 | 0.575 | 0.975 | 0.509
7557 | 0.97 | 0.575 | 0.594 | 0.976 | 0.521
7558 | 0.97 | 0.493 | 0.631 | 0.98 | 0.557
7559 | 0.973 | 0.496 | 0.675 | 0.985 | 0.608
7560 | 0.977 | 0.508 | 0.705 | 0.988 | 0.655
7561 | 0.976 | 0.51 | 0.73 | 0.99 | 0.698
7562 | 0.974 | 0.502 | 0.755 | 0.992 | 0.747
7563 | 0.97 | 0.474 | 0.774 | 0.992 | 0.788
7564 | 0.964 | 0.464 | 0.776 | 0.992 | 0.808
7565 | 0.958 | 0.458 | 0.767 | 0.992 | 0.814
7566 | 0.951 | 0.452 | 0.75 | 0.99 | 0.812
7567 | 0.944 | 0.458 | 0.731 | 0.986 | 0.802
7568 | 0.936 | 0.474 | 0.706 | 0.972 | 0.781
7569 | 0.929 | 0.495 | 0.692 | 0.949 | 0.763
7570 | 0.924 | 0.526 | 0.711 | 0.92 | 0.764
7571 | 0.916 | 0.564 | 0.742 | 0.88 | 0.775
7572 | 0.897 | 0.599 | 0.753 | 0.806 | 0.783
7573 | 0.874 | 0.631 | 0.739 | 0.754 | 0.779
7574 | 0.852 | 0.645 | 0.699 | 0.746 | 0.768
7575 | 0.835 | 0.643 | 0.659 | 0.757 | 0.75
7576 | 0.823 | 0.619 | 0.623 | 0.773 | 0.722
7577 | 0.81 | 0.581 | 0.594 | 0.773 | 0.691
7578 | 0.792 | 0.554 | 0.57 | 0.76 | 0.664
7579 | 0.77 | 0.518 | 0.548 | 0.742 | 0.627
7580 | 0.757 | 0.44 | 0.532 | 0.723 | 0.585
7581 | 0.746 | 0.319 | 0.515 | 0.712 | 0.54
7582 | 0.736 | 0.196 | 0.488 | 0.714 | 0.484
7583 | 0.723 | 0.11 | 0.444 | 0.733 | 0.418
7584 | 0.705 | 0.06 | 0.402 | 0.759 | 0.363
7585 | 0.682 | 0.039 | 0.371 | 0.782 | 0.322
7586 | 0.649 | 0.033 | 0.343 | 0.792 | 0.293
7587 | 0.606 | 0.031 | 0.314 | 0.78 | 0.263
7588 | 0.557 | 0.035 | 0.291 | 0.747 | 0.237
7589 | 0.514 | 0.059 | 0.283 | 0.709 | 0.233
7590 | 0.494 | 0.124 | 0.285 | 0.674 | 0.245
7591 | 0.49 | 0.212 | 0.297 | 0.642 | 0.27
7592 | 0.498 | 0.335 | 0.319 | 0.608 | 0.303
7593 | 0.492 | 0.464 | 0.344 | 0.561 | 0.336
7594 | 0.458 | 0.558 | 0.368 | 0.487 | 0.372
7595 | 0.386 | 0.613 | 0.368 | 0.403 | 0.397
7596 | 0.318 | 0.657 | 0.339 | 0.331 | 0.4
7597 | 0.265 | 0.696 | 0.285 | 0.27 | 0.377
7598 | 0.204 | 0.725 | 0.224 | 0.221 | 0.347
7599 | 0.162 | 0.748 | 0.18 | 0.186 | 0.32
7600 | 0.139 | 0.766 | 0.166 | 0.174 | 0.303
7601 | 0.127 | 0.774 | 0.176 | 0.186 | 0.307
7602 | 0.128 | 0.768 | 0.204 | 0.207 | 0.335
7603 | 0.138 | 0.755 | 0.221 | 0.219 | 0.374
7604 | 0.152 | 0.745 | 0.215 | 0.233 | 0.386
7605 | 0.154 | 0.732 | 0.185 | 0.252 | 0.366
7606 | 0.161 | 0.714 | 0.153 | 0.251 | 0.337
7607 | 0.176 | 0.69 | 0.131 | 0.244 | 0.313
7608 | 0.198 | 0.667 | 0.113 | 0.244 | 0.284
7609 | 0.234 | 0.653 | 0.102 | 0.247 | 0.258
7610 | 0.279 | 0.625 | 0.096 | 0.265 | 0.232
7611 | 0.319 | 0.589 | 0.094 | 0.294 | 0.21
7612 | 0.366 | 0.562 | 0.103 | 0.341 | 0.204
7613 | 0.412 | 0.527 | 0.12 | 0.411 | 0.21
7614 | 0.447 | 0.469 | 0.132 | 0.485 | 0.217
7615 | 0.482 | 0.388 | 0.159 | 0.55 | 0.234
7616 | 0.524 | 0.291 | 0.212 | 0.611 | 0.272
7617 | 0.564 | 0.207 | 0.277 | 0.661 | 0.318
7618 | 0.578 | 0.173 | 0.309 | 0.666 | 0.319
7619 | 0.571 | 0.159 | 0.285 | 0.639 | 0.267
7620 | 0.545 | 0.119 | 0.246 | 0.607 | 0.203
7621 | 0.495 | 0.088 | 0.19 | 0.565 | 0.134
7622 | 0.434 | 0.082 | 0.13 | 0.51 | 0.075
7623 | 0.382 | 0.108 | 0.075 | 0.444 | 0.036
7624 | 0.36 | 0.179 | 0.052 | 0.409 | 0.022
7625 | 0.35 | 0.29 | 0.044 | 0.368 | 0.018
7626 | 0.328 | 0.423 | 0.041 | 0.291 | 0.016
7627 | 0.288 | 0.525 | 0.047 | 0.214 | 0.016
7628 | 0.25 | 0.573 | 0.061 | 0.139 | 0.019
7629 | 0.205 | 0.563 | 0.079 | 0.084 | 0.023
7630 | 0.172 | 0.555 | 0.102 | 0.06 | 0.031
7631 | 0.163 | 0.586 | 0.128 | 0.053 | 0.042
7632 | 0.164 | 0.637 | 0.153 | 0.06 | 0.055
7633 | 0.172 | 0.697 | 0.187 | 0.076 | 0.078
7634 | 0.171 | 0.751 | 0.222 | 0.107 | 0.118
7635 | 0.164 | 0.808 | 0.256 | 0.159 | 0.164
7636 | 0.145 | 0.852 | 0.268 | 0.209 | 0.189
7637 | 0.124 | 0.878 | 0.273 | 0.266 | 0.207
7638 | 0.11 | 0.893 | 0.28 | 0.325 | 0.227
7639 | 0.099 | 0.914 | 0.275 | 0.378 | 0.233
7640 | 0.097 | 0.933 | 0.257 | 0.44 | 0.217
7641 | 0.1 | 0.944 | 0.235 | 0.495 | 0.176
7642 | 0.112 | 0.961 | 0.223 | 0.532 | 0.148
7643 | 0.129 | 0.97 | 0.206 | 0.548 | 0.137
7644 | 0.15 | 0.977 | 0.174 | 0.568 | 0.13
7645 | 0.176 | 0.985 | 0.155 | 0.571 | 0.145
7646 | 0.193 | 0.987 | 0.15 | 0.574 | 0.179
7647 | 0.211 | 0.987 | 0.158 | 0.599 | 0.209
7648 | 0.22 | 0.986 | 0.195 | 0.625 | 0.258
7649 | 0.212 | 0.987 | 0.241 | 0.662 | 0.321
7650 | 0.19 | 0.988 | 0.261 | 0.673 | 0.363
7651 | 0.164 | 0.988 | 0.253 | 0.676 | 0.377
7652 | 0.147 | 0.984 | 0.236 | 0.683 | 0.384
7653 | 0.141 | 0.98 | 0.225 | 0.683 | 0.391
7654 | 0.145 | 0.974 | 0.217 | 0.681 | 0.395
7655 | 0.146 | 0.971 | 0.19 | 0.672 | 0.379
7656 | 0.14 | 0.965 | 0.147 | 0.664 | 0.325
7657 | 0.136 | 0.962 | 0.105 | 0.658 | 0.261
7658 | 0.115 | 0.959 | 0.074 | 0.632 | 0.208
7659 | 0.089 | 0.953 | 0.048 | 0.591 | 0.163
7660 | 0.091 | 0.943 | 0.037 | 0.567 | 0.142
7661 | 0.107 | 0.933 | 0.043 | 0.565 | 0.149
7662 | 0.125 | 0.923 | 0.059 | 0.558 | 0.169
7663 | 0.145 | 0.903 | 0.076 | 0.552 | 0.188
7664 | 0.157 | 0.883 | 0.091 | 0.532 | 0.197
7665 | 0.151 | 0.874 | 0.088 | 0.478 | 0.185
7666 | 0.135 | 0.87 | 0.069 | 0.423 | 0.147
7667 | 0.126 | 0.86 | 0.047 | 0.392 | 0.104
7668 | 0.123 | 0.847 | 0.038 | 0.36 | 0.078
7669 | 0.125 | 0.839 | 0.042 | 0.33 | 0.074
7670 | 0.138 | 0.836 | 0.057 | 0.313 | 0.082
7671 | 0.17 | 0.829 | 0.091 | 0.318 | 0.106
7672 | 0.228 | 0.804 | 0.134 | 0.35 | 0.144
7673 | 0.284 | 0.761 | 0.182 | 0.392 | 0.189
7674 | 0.331 | 0.709 | 0.235 | 0.43 | 0.24
7675 | 0.36 | 0.649 | 0.287 | 0.45 | 0.288
7676 | 0.382 | 0.574 | 0.336 | 0.45 | 0.331
7677 | 0.403 | 0.487 | 0.38 | 0.437 | 0.37
7678 | 0.43 | 0.42 | 0.42 | 0.43 | 0.403
7679 | 0.456 | 0.38 | 0.454 | 0.417 | 0.424
7680 | 0.478 | 0.353 | 0.478 | 0.4 | 0.431
7681 | 0.497 | 0.337 | 0.498 | 0.384 | 0.428
7682 | 0.514 | 0.336 | 0.513 | 0.373 | 0.424
7683 | 0.527 | 0.339 | 0.526 | 0.373 | 0.418
7684 | 0.535 | 0.342 | 0.536 | 0.386 | 0.411
7685 | 0.532 | 0.341 | 0.526 | 0.403 | 0.392
7686 | 0.507 | 0.328 | 0.495 | 0.407 | 0.356
7687 | 0.458 | 0.3 | 0.44 | 0.386 | 0.312
7688 | 0.384 | 0.279 | 0.373 | 0.329 | 0.258
7689 | 0.291 | 0.27 | 0.303 | 0.254 | 0.207
7690 | 0.204 | 0.263 | 0.235 | 0.188 | 0.167
7691 | 0.145 | 0.255 | 0.178 | 0.139 | 0.134
7692 | 0.121 | 0.27 | 0.136 | 0.117 | 0.105
7693 | 0.116 | 0.305 | 0.107 | 0.109 | 0.082
7694 | 0.115 | 0.328 | 0.08 | 0.111 | 0.059
7695 | 0.098 | 0.322 | 0.047 | 0.111 | 0.034
7696 | 0.081 | 0.344 | 0.025 | 0.088 | 0.018
7697 | 0.056 | 0.411 | 0.016 | 0.049 | 0.012
7698 | 0.04 | 0.461 | 0.014 | 0.037 | 0.013
7699 | 0.049 | 0.479 | 0.015 | 0.06 | 0.014
7700 | 0.08 | 0.468 | 0.014 | 0.091 | 0.01
7701 | 0.091 | 0.481 | 0.013 | 0.094 | 0.006
7702 | 0.088 | 0.535 | 0.012 | 0.082 | 0.007
7703 | 0.105 | 0.598 | 0.013 | 0.125 | 0.011
7704 | 0.175 | 0.649 | 0.018 | 0.279 | 0.015
7705 | 0.284 | 0.684 | 0.037 | 0.424 | 0.02
7706 | 0.375 | 0.704 | 0.086 | 0.484 | 0.037
7707 | 0.407 | 0.729 | 0.142 | 0.478 | 0.072
7708 | 0.43 | 0.759 | 0.161 | 0.49 | 0.097
7709 | 0.447 | 0.77 | 0.169 | 0.538 | 0.111
7710 | 0.488 | 0.772 | 0.2 | 0.604 | 0.131
7711 | 0.538 | 0.785 | 0.256 | 0.661 | 0.185
7712 | 0.568 | 0.809 | 0.285 | 0.685 | 0.227
7713 | 0.571 | 0.843 | 0.287 | 0.692 | 0.236
7714 | 0.586 | 0.889 | 0.287 | 0.716 | 0.228
7715 | 0.647 | 0.921 | 0.318 | 0.766 | 0.241
7716 | 0.722 | 0.941 | 0.376 | 0.808 | 0.274
7717 | 0.782 | 0.957 | 0.438 | 0.839 | 0.321
7718 | 0.825 | 0.966 | 0.487 | 0.86 | 0.366
7719 | 0.854 | 0.969 | 0.549 | 0.876 | 0.423
7720 | 0.867 | 0.969 | 0.606 | 0.888 | 0.482
7721 | 0.874 | 0.969 | 0.65 | 0.894 | 0.526
7722 | 0.882 | 0.968 | 0.688 | 0.897 | 0.574
7723 | 0.889 | 0.968 | 0.73 | 0.902 | 0.631
7724 | 0.896 | 0.969 | 0.772 | 0.905 | 0.684
7725 | 0.9 | 0.97 | 0.801 | 0.908 | 0.725
7726 | 0.902 | 0.971 | 0.818 | 0.912 | 0.747
7727 | 0.903 | 0.974 | 0.83 | 0.917 | 0.756
7728 | 0.904 | 0.975 | 0.834 | 0.919 | 0.75
7729 | 0.907 | 0.975 | 0.837 | 0.919 | 0.748
7730 | 0.912 | 0.973 | 0.848 | 0.917 | 0.766
7731 | 0.915 | 0.968 | 0.859 | 0.912 | 0.784
7732 | 0.919 | 0.962 | 0.859 | 0.905 | 0.778
7733 | 0.911 | 0.957 | 0.839 | 0.895 | 0.74
7734 | 0.888 | 0.955 | 0.803 | 0.873 | 0.686
7735 | 0.849 | 0.95 | 0.749 | 0.836 | 0.616
7736 | 0.797 | 0.942 | 0.686 | 0.79 | 0.554
7737 | 0.753 | 0.931 | 0.638 | 0.747 | 0.509
7738 | 0.734 | 0.914 | 0.61 | 0.715 | 0.478
7739 | 0.727 | 0.888 | 0.583 | 0.676 | 0.447
7740 | 0.715 | 0.846 | 0.546 | 0.622 | 0.42
7741 | 0.687 | 0.792 | 0.5 | 0.558 | 0.411
7742 | 0.634 | 0.729 | 0.438 | 0.478 | 0.407
7743 | 0.542 | 0.64 | 0.373 | 0.375 | 0.407
7744 | 0.423 | 0.508 | 0.326 | 0.273 | 0.41
7745 | 0.303 | 0.35 | 0.291 | 0.173 | 0.405
7746 | 0.193 | 0.21 | 0.26 | 0.083 | 0.4
7747 | 0.108 | 0.096 | 0.247 | 0.041 | 0.403
7748 | 0.083 | 0.032 | 0.245 | 0.044 | 0.409
7749 | 0.093 | 0.013 | 0.237 | 0.094 | 0.392
7750 | 0.13 | 0.015 | 0.228 | 0.18 | 0.363
7751 | 0.182 | 0.034 | 0.237 | 0.288 | 0.354
7752 | 0.233 | 0.068 | 0.277 | 0.388 | 0.392
7753 | 0.283 | 0.105 | 0.315 | 0.481 | 0.44
7754 | 0.361 | 0.141 | 0.351 | 0.573 | 0.484
7755 | 0.468 | 0.189 | 0.407 | 0.655 | 0.535
7756 | 0.573 | 0.243 | 0.474 | 0.719 | 0.591
7757 | 0.659 | 0.299 | 0.55 | 0.773 | 0.652
7758 | 0.725 | 0.356 | 0.621 | 0.816 | 0.709
7759 | 0.773 | 0.412 | 0.673 | 0.85 | 0.749
7760 | 0.807 | 0.45 | 0.715 | 0.869 | 0.781
7761 | 0.829 | 0.472 | 0.747 | 0.879 | 0.806
7762 | 0.841 | 0.488 | 0.767 | 0.88 | 0.822
7763 | 0.843 | 0.498 | 0.78 | 0.876 | 0.833
7764 | 0.836 | 0.496 | 0.788 | 0.864 | 0.836
7765 | 0.819 | 0.495 | 0.788 | 0.846 | 0.833
7766 | 0.8 | 0.505 | 0.782 | 0.823 | 0.824
7767 | 0.781 | 0.529 | 0.778 | 0.804 | 0.816
7768 | 0.768 | 0.575 | 0.771 | 0.795 | 0.8
7769 | 0.773 | 0.628 | 0.768 | 0.802 | 0.785
7770 | 0.787 | 0.666 | 0.776 | 0.811 | 0.783
7771 | 0.797 | 0.69 | 0.784 | 0.812 | 0.788
7772 | 0.799 | 0.707 | 0.79 | 0.807 | 0.788
7773 | 0.797 | 0.725 | 0.792 | 0.801 | 0.779
7774 | 0.797 | 0.735 | 0.799 | 0.799 | 0.77
7775 | 0.793 | 0.719 | 0.812 | 0.792 | 0.776
7776 | 0.774 | 0.682 | 0.812 | 0.776 | 0.78
7777 | 0.745 | 0.628 | 0.794 | 0.756 | 0.775
7778 | 0.711 | 0.558 | 0.747 | 0.724 | 0.752
7779 | 0.662 | 0.477 | 0.664 | 0.68 | 0.697
7780 | 0.581 | 0.396 | 0.534 | 0.613 | 0.605
7781 | 0.483 | 0.335 | 0.389 | 0.549 | 0.482
7782 | 0.403 | 0.32 | 0.275 | 0.525 | 0.36
7783 | 0.373 | 0.337 | 0.196 | 0.542 | 0.256
7784 | 0.403 | 0.36 | 0.151 | 0.591 | 0.186
7785 | 0.471 | 0.371 | 0.138 | 0.658 | 0.15
7786 | 0.561 | 0.313 | 0.165 | 0.737 | 0.153
7787 | 0.653 | 0.244 | 0.219 | 0.8 | 0.186
7788 | 0.708 | 0.213 | 0.258 | 0.833 | 0.208
7789 | 0.732 | 0.19 | 0.279 | 0.845 | 0.216
7790 | 0.747 | 0.204 | 0.287 | 0.85 | 0.216
7791 | 0.759 | 0.263 | 0.29 | 0.856 | 0.218
7792 | 0.77 | 0.391 | 0.283 | 0.866 | 0.21
7793 | 0.783 | 0.575 | 0.27 | 0.88 | 0.198
7794 | 0.804 | 0.736 | 0.262 | 0.899 | 0.191
7795 | 0.824 | 0.822 | 0.256 | 0.912 | 0.193
7796 | 0.845 | 0.863 | 0.257 | 0.909 | 0.203
7797 | 0.863 | 0.88 | 0.275 | 0.898 | 0.233
7798 | 0.869 | 0.878 | 0.305 | 0.885 | 0.275
7799 | 0.852 | 0.856 | 0.343 | 0.871 | 0.315
7800 | 0.823 | 0.829 | 0.386 | 0.862 | 0.35
7801 | 0.809 | 0.797 | 0.401 | 0.853 | 0.37
7802 | 0.804 | 0.793 | 0.414 | 0.835 | 0.377
7803 | 0.806 | 0.828 | 0.482 | 0.827 | 0.403
7804 | 0.823 | 0.848 | 0.563 | 0.843 | 0.437
7805 | 0.858 | 0.859 | 0.594 | 0.889 | 0.468
7806 | 0.898 | 0.87 | 0.561 | 0.938 | 0.464
7807 | 0.94 | 0.868 | 0.509 | 0.967 | 0.419
7808 | 0.96 | 0.848 | 0.495 | 0.975 | 0.363
7809 | 0.961 | 0.829 | 0.482 | 0.976 | 0.338
7810 | 0.955 | 0.8 | 0.474 | 0.973 | 0.365
7811 | 0.953 | 0.768 | 0.466 | 0.971 | 0.39
7812 | 0.957 | 0.749 | 0.46 | 0.971 | 0.401
7813 | 0.963 | 0.728 | 0.456 | 0.972 | 0.411
7814 | 0.963 | 0.729 | 0.465 | 0.969 | 0.438
7815 | 0.966 | 0.752 | 0.478 | 0.962 | 0.462
7816 | 0.972 | 0.782 | 0.535 | 0.948 | 0.487
7817 | 0.973 | 0.8 | 0.638 | 0.922 | 0.539
7818 | 0.965 | 0.792 | 0.703 | 0.875 | 0.603
7819 | 0.947 | 0.773 | 0.729 | 0.821 | 0.652
7820 | 0.916 | 0.768 | 0.729 | 0.783 | 0.679
7821 | 0.867 | 0.755 | 0.741 | 0.757 | 0.702
7822 | 0.829 | 0.744 | 0.758 | 0.731 | 0.701
7823 | 0.816 | 0.722 | 0.757 | 0.717 | 0.684
7824 | 0.788 | 0.678 | 0.749 | 0.718 | 0.664
7825 | 0.774 | 0.661 | 0.745 | 0.701 | 0.647
7826 | 0.752 | 0.664 | 0.75 | 0.683 | 0.643
7827 | 0.735 | 0.709 | 0.779 | 0.712 | 0.669
7828 | 0.711 | 0.774 | 0.799 | 0.741 | 0.705
7829 | 0.69 | 0.837 | 0.791 | 0.753 | 0.719
7830 | 0.682 | 0.905 | 0.794 | 0.767 | 0.743
7831 | 0.699 | 0.943 | 0.795 | 0.79 | 0.764
7832 | 0.724 | 0.955 | 0.768 | 0.827 | 0.766
7833 | 0.737 | 0.965 | 0.716 | 0.854 | 0.739
7834 | 0.753 | 0.969 | 0.635 | 0.874 | 0.679
7835 | 0.803 | 0.977 | 0.545 | 0.888 | 0.585
7836 | 0.812 | 0.985 | 0.468 | 0.914 | 0.458
7837 | 0.837 | 0.988 | 0.404 | 0.927 | 0.339
7838 | 0.852 | 0.989 | 0.434 | 0.939 | 0.276
7839 | 0.879 | 0.986 | 0.484 | 0.952 | 0.266
7840 | 0.887 | 0.984 | 0.507 | 0.96 | 0.294
7841 | 0.898 | 0.985 | 0.474 | 0.976 | 0.313
7842 | 0.917 | 0.989 | 0.415 | 0.98 | 0.305
7843 | 0.905 | 0.989 | 0.319 | 0.981 | 0.258
7844 | 0.898 | 0.99 | 0.232 | 0.983 | 0.201
7845 | 0.9 | 0.99 | 0.171 | 0.984 | 0.154
7846 | 0.906 | 0.989 | 0.141 | 0.986 | 0.128
7847 | 0.917 | 0.986 | 0.139 | 0.989 | 0.133
7848 | 0.929 | 0.98 | 0.159 | 0.988 | 0.155
7849 | 0.941 | 0.967 | 0.186 | 0.983 | 0.171
7850 | 0.948 | 0.955 | 0.218 | 0.979 | 0.178
7851 | 0.949 | 0.951 | 0.265 | 0.976 | 0.193
7852 | 0.951 | 0.961 | 0.284 | 0.977 | 0.195
7853 | 0.955 | 0.973 | 0.295 | 0.982 | 0.194
7854 | 0.964 | 0.979 | 0.325 | 0.986 | 0.216
7855 | 0.972 | 0.982 | 0.354 | 0.989 | 0.235
7856 | 0.978 | 0.984 | 0.366 | 0.989 | 0.235
7857 | 0.981 | 0.984 | 0.374 | 0.989 | 0.222
7858 | 0.982 | 0.982 | 0.412 | 0.988 | 0.205
7859 | 0.982 | 0.978 | 0.482 | 0.988 | 0.196
7860 | 0.982 | 0.972 | 0.538 | 0.989 | 0.198
7861 | 0.982 | 0.965 | 0.591 | 0.989 | 0.236
7862 | 0.982 | 0.961 | 0.621 | 0.988 | 0.295
7863 | 0.982 | 0.956 | 0.628 | 0.986 | 0.348
7864 | 0.981 | 0.95 | 0.608 | 0.985 | 0.376
7865 | 0.982 | 0.951 | 0.581 | 0.987 | 0.376
7866 | 0.984 | 0.953 | 0.574 | 0.989 | 0.375
7867 | 0.985 | 0.953 | 0.591 | 0.989 | 0.389
7868 | 0.985 | 0.95 | 0.609 | 0.988 | 0.385
7869 | 0.983 | 0.936 | 0.62 | 0.983 | 0.357
7870 | 0.982 | 0.908 | 0.603 | 0.983 | 0.31
7871 | 0.982 | 0.882 | 0.561 | 0.98 | 0.251
7872 | 0.979 | 0.855 | 0.535 | 0.974 | 0.22
7873 | 0.973 | 0.832 | 0.528 | 0.966 | 0.209
7874 | 0.969 | 0.819 | 0.544 | 0.956 | 0.218
7875 | 0.968 | 0.808 | 0.579 | 0.951 | 0.244
7876 | 0.97 | 0.796 | 0.637 | 0.948 | 0.293
7877 | 0.971 | 0.804 | 0.687 | 0.956 | 0.353
7878 | 0.973 | 0.816 | 0.716 | 0.959 | 0.4
7879 | 0.975 | 0.825 | 0.736 | 0.959 | 0.431
7880 | 0.974 | 0.822 | 0.76 | 0.958 | 0.467
7881 | 0.971 | 0.826 | 0.779 | 0.956 | 0.498
7882 | 0.967 | 0.829 | 0.787 | 0.953 | 0.513
7883 | 0.961 | 0.835 | 0.777 | 0.95 | 0.501
7884 | 0.955 | 0.817 | 0.763 | 0.943 | 0.476
7885 | 0.948 | 0.78 | 0.747 | 0.929 | 0.47
7886 | 0.938 | 0.754 | 0.739 | 0.912 | 0.487
7887 | 0.921 | 0.75 | 0.729 | 0.9 | 0.516
7888 | 0.901 | 0.757 | 0.709 | 0.894 | 0.523
7889 | 0.882 | 0.752 | 0.671 | 0.895 | 0.5
7890 | 0.874 | 0.74 | 0.615 | 0.902 | 0.45
7891 | 0.872 | 0.719 | 0.545 | 0.909 | 0.378
7892 | 0.876 | 0.713 | 0.464 | 0.916 | 0.3
7893 | 0.876 | 0.701 | 0.38 | 0.923 | 0.218
7894 | 0.87 | 0.713 | 0.313 | 0.926 | 0.16
7895 | 0.869 | 0.704 | 0.257 | 0.924 | 0.122
7896 | 0.869 | 0.687 | 0.221 | 0.914 | 0.1
7897 | 0.863 | 0.695 | 0.213 | 0.896 | 0.096
7898 | 0.856 | 0.712 | 0.219 | 0.874 | 0.105
7899 | 0.853 | 0.784 | 0.227 | 0.851 | 0.124
7900 | 0.856 | 0.808 | 0.214 | 0.844 | 0.135
7901 | 0.869 | 0.825 | 0.192 | 0.848 | 0.145
7902 | 0.885 | 0.842 | 0.185 | 0.86 | 0.171
7903 | 0.893 | 0.853 | 0.195 | 0.878 | 0.213
7904 | 0.89 | 0.889 | 0.219 | 0.894 | 0.27
7905 | 0.878 | 0.887 | 0.242 | 0.904 | 0.321
7906 | 0.853 | 0.876 | 0.253 | 0.91 | 0.366
7907 | 0.823 | 0.882 | 0.257 | 0.914 | 0.412
7908 | 0.794 | 0.873 | 0.27 | 0.917 | 0.474
7909 | 0.769 | 0.829 | 0.294 | 0.918 | 0.55
7910 | 0.753 | 0.776 | 0.328 | 0.921 | 0.635
7911 | 0.752 | 0.745 | 0.372 | 0.929 | 0.721
7912 | 0.761 | 0.691 | 0.41 | 0.936 | 0.784
7913 | 0.774 | 0.654 | 0.434 | 0.944 | 0.825
7914 | 0.774 | 0.606 | 0.424 | 0.948 | 0.842
7915 | 0.756 | 0.559 | 0.384 | 0.948 | 0.84
7916 | 0.722 | 0.57 | 0.321 | 0.948 | 0.824
7917 | 0.679 | 0.668 | 0.254 | 0.941 | 0.794
7918 | 0.645 | 0.748 | 0.206 | 0.937 | 0.751
7919 | 0.626 | 0.747 | 0.171 | 0.939 | 0.696
7920 | 0.622 | 0.79 | 0.151 | 0.942 | 0.636
7921 | 0.64 | 0.773 | 0.146 | 0.947 | 0.587
7922 | 0.673 | 0.719 | 0.162 | 0.951 | 0.568
7923 | 0.718 | 0.633 | 0.191 | 0.955 | 0.57
7924 | 0.756 | 0.581 | 0.22 | 0.955 | 0.569
7925 | 0.784 | 0.568 | 0.249 | 0.961 | 0.576
7926 | 0.811 | 0.583 | 0.279 | 0.965 | 0.592
7927 | 0.836 | 0.612 | 0.308 | 0.961 | 0.615
7928 | 0.851 | 0.525 | 0.34 | 0.935 | 0.645
7929 | 0.857 | 0.474 | 0.348 | 0.88 | 0.666
7930 | 0.848 | 0.587 | 0.309 | 0.812 | 0.652
7931 | 0.852 | 0.727 | 0.27 | 0.701 | 0.613
7932 | 0.856 | 0.822 | 0.263 | 0.609 | 0.594
7933 | 0.843 | 0.875 | 0.296 | 0.628 | 0.613
7934 | 0.815 | 0.892 | 0.348 | 0.706 | 0.658
7935 | 0.782 | 0.92 | 0.41 | 0.792 | 0.715
7936 | 0.744 | 0.939 | 0.482 | 0.846 | 0.779
7937 | 0.703 | 0.94 | 0.577 | 0.87 | 0.845
7938 | 0.666 | 0.936 | 0.679 | 0.851 | 0.894
7939 | 0.644 | 0.933 | 0.779 | 0.82 | 0.928
7940 | 0.649 | 0.931 | 0.865 | 0.794 | 0.953
7941 | 0.679 | 0.915 | 0.916 | 0.765 | 0.969
7942 | 0.748 | 0.902 | 0.951 | 0.759 | 0.98
7943 | 0.836 | 0.872 | 0.974 | 0.789 | 0.988
7944 | 0.915 | 0.867 | 0.986 | 0.832 | 0.991
7945 | 0.962 | 0.873 | 0.991 | 0.879 | 0.992
7946 | 0.983 | 0.897 | 0.992 | 0.924 | 0.992
7947 | 0.991 | 0.933 | 0.991 | 0.962 | 0.991
7948 | 0.991 | 0.959 | 0.989 | 0.983 | 0.991
7949 | 0.988 | 0.974 | 0.987 | 0.991 | 0.991
7950 | 0.981 | 0.978 | 0.986 | 0.99 | 0.991
7951 | 0.978 | 0.973 | 0.984 | 0.986 | 0.991
7952 | 0.975 | 0.959 | 0.984 | 0.983 | 0.991
7953 | 0.973 | 0.95 | 0.986 | 0.981 | 0.992
7954 | 0.975 | 0.969 | 0.987 | 0.981 | 0.992
7955 | 0.978 | 0.988 | 0.988 | 0.981 | 0.992
7956 | 0.98 | 0.992 | 0.988 | 0.981 | 0.992
7957 | 0.98 | 0.989 | 0.988 | 0.983 | 0.991
7958 | 0.978 | 0.987 | 0.986 | 0.983 | 0.988
7959 | 0.976 | 0.986 | 0.983 | 0.981 | 0.983
7960 | 0.974 | 0.986 | 0.978 | 0.979 | 0.98
7961 | 0.972 | 0.986 | 0.975 | 0.977 | 0.983
7962 | 0.97 | 0.985 | 0.98 | 0.976 | 0.987
7963 | 0.974 | 0.983 | 0.985 | 0.976 | 0.99
7964 | 0.982 | 0.98 | 0.988 | 0.978 | 0.991
7965 | 0.986 | 0.977 | 0.99 | 0.982 | 0.992
7966 | 0.988 | 0.977 | 0.992 | 0.987 | 0.991
7967 | 0.991 | 0.982 | 0.992 | 0.989 | 0.99
7968 | 0.992 | 0.986 | 0.991 | 0.991 | 0.988
7969 | 0.992 | 0.988 | 0.99 | 0.992 | 0.985
7970 | 0.991 | 0.99 | 0.987 | 0.991 | 0.983
7971 | 0.989 | 0.991 | 0.985 | 0.99 | 0.981
7972 | 0.985 | 0.992 | 0.982 | 0.988 | 0.979
7973 | 0.98 | 0.99 | 0.978 | 0.984 | 0.976
7974 | 0.976 | 0.988 | 0.975 | 0.979 | 0.972
7975 | 0.973 | 0.985 | 0.97 | 0.974 | 0.967
7976 | 0.969 | 0.98 | 0.963 | 0.969 | 0.96
7977 | 0.962 | 0.97 | 0.955 | 0.961 | 0.951
7978 | 0.953 | 0.961 | 0.95 | 0.951 | 0.946
7979 | 0.946 | 0.952 | 0.947 | 0.941 | 0.946
7980 | 0.941 | 0.939 | 0.946 | 0.929 | 0.947
7981 | 0.939 | 0.928 | 0.947 | 0.921 | 0.948
7982 | 0.935 | 0.919 | 0.946 | 0.916 | 0.947
7983 | 0.931 | 0.909 | 0.944 | 0.916 | 0.946
7984 | 0.93 | 0.899 | 0.941 | 0.915 | 0.944
7985 | 0.928 | 0.887 | 0.936 | 0.913 | 0.94
7986 | 0.923 | 0.876 | 0.931 | 0.91 | 0.934
7987 | 0.915 | 0.868 | 0.925 | 0.907 | 0.926
7988 | 0.909 | 0.863 | 0.92 | 0.904 | 0.92
7989 | 0.905 | 0.859 | 0.912 | 0.897 | 0.909
7990 | 0.896 | 0.855 | 0.904 | 0.883 | 0.9
7991 | 0.879 | 0.849 | 0.895 | 0.856 | 0.894
7992 | 0.857 | 0.834 | 0.886 | 0.819 | 0.889
7993 | 0.838 | 0.805 | 0.878 | 0.781 | 0.884
7994 | 0.823 | 0.773 | 0.869 | 0.741 | 0.88
7995 | 0.816 | 0.747 | 0.861 | 0.697 | 0.875
7996 | 0.811 | 0.739 | 0.849 | 0.664 | 0.863
7997 | 0.811 | 0.727 | 0.833 | 0.64 | 0.842
7998 | 0.811 | 0.695 | 0.815 | 0.638 | 0.818
7999 | 0.805 | 0.658 | 0.792 | 0.656 | 0.79
8000 | 0.79 | 0.628 | 0.76 | 0.671 | 0.75
8001 | 0.76 | 0.597 | 0.718 | 0.666 | 0.701
8002 | 0.719 | 0.567 | 0.656 | 0.655 | 0.636
8003 | 0.676 | 0.525 | 0.585 | 0.636 | 0.562
8004 | 0.647 | 0.487 | 0.539 | 0.608 | 0.517
8005 | 0.625 | 0.467 | 0.525 | 0.581 | 0.513
8006 | 0.61 | 0.44 | 0.535 | 0.561 | 0.543
8007 | 0.609 | 0.41 | 0.558 | 0.555 | 0.581
8008 | 0.616 | 0.389 | 0.588 | 0.555 | 0.61
8009 | 0.622 | 0.377 | 0.613 | 0.558 | 0.628
8010 | 0.621 | 0.377 | 0.62 | 0.551 | 0.628
8011 | 0.603 | 0.373 | 0.609 | 0.526 | 0.61
8012 | 0.546 | 0.35 | 0.574 | 0.484 | 0.571
8013 | 0.473 | 0.294 | 0.525 | 0.431 | 0.52
8014 | 0.42 | 0.238 | 0.484 | 0.365 | 0.479
8015 | 0.411 | 0.205 | 0.452 | 0.319 | 0.452
8016 | 0.498 | 0.187 | 0.46 | 0.34 | 0.461
8017 | 0.642 | 0.183 | 0.532 | 0.441 | 0.525
8018 | 0.764 | 0.197 | 0.648 | 0.562 | 0.625
8019 | 0.84 | 0.205 | 0.76 | 0.658 | 0.723
8020 | 0.892 | 0.221 | 0.843 | 0.731 | 0.806
8021 | 0.93 | 0.234 | 0.904 | 0.781 | 0.879
8022 | 0.951 | 0.25 | 0.936 | 0.82 | 0.926
8023 | 0.956 | 0.266 | 0.943 | 0.863 | 0.94
8024 | 0.951 | 0.296 | 0.934 | 0.894 | 0.933
8025 | 0.941 | 0.341 | 0.914 | 0.906 | 0.915
8026 | 0.928 | 0.405 | 0.884 | 0.909 | 0.894
8027 | 0.919 | 0.487 | 0.871 | 0.914 | 0.89
8028 | 0.914 | 0.599 | 0.878 | 0.932 | 0.891
8029 | 0.909 | 0.726 | 0.89 | 0.947 | 0.892
8030 | 0.916 | 0.833 | 0.898 | 0.956 | 0.893
8031 | 0.926 | 0.912 | 0.904 | 0.959 | 0.9
8032 | 0.923 | 0.951 | 0.903 | 0.948 | 0.911
8033 | 0.923 | 0.961 | 0.914 | 0.936 | 0.923
8034 | 0.927 | 0.961 | 0.919 | 0.929 | 0.915
8035 | 0.919 | 0.951 | 0.901 | 0.92 | 0.884
8036 | 0.913 | 0.932 | 0.894 | 0.921 | 0.869
8037 | 0.903 | 0.919 | 0.886 | 0.917 | 0.856
8038 | 0.895 | 0.913 | 0.872 | 0.907 | 0.843
8039 | 0.899 | 0.905 | 0.869 | 0.9 | 0.84
8040 | 0.907 | 0.905 | 0.861 | 0.895 | 0.825
8041 | 0.897 | 0.904 | 0.846 | 0.891 | 0.809
8042 | 0.88 | 0.895 | 0.84 | 0.874 | 0.811
8043 | 0.868 | 0.884 | 0.825 | 0.845 | 0.79
8044 | 0.841 | 0.867 | 0.81 | 0.798 | 0.783
8045 | 0.823 | 0.839 | 0.797 | 0.769 | 0.761
8046 | 0.756 | 0.835 | 0.764 | 0.716 | 0.737
8047 | 0.688 | 0.823 | 0.764 | 0.632 | 0.739
8048 | 0.628 | 0.798 | 0.713 | 0.586 | 0.655
8049 | 0.474 | 0.78 | 0.555 | 0.51 | 0.471
8050 | 0.306 | 0.75 | 0.389 | 0.437 | 0.339
8051 | 0.196 | 0.716 | 0.275 | 0.35 | 0.247
8052 | 0.142 | 0.679 | 0.171 | 0.315 | 0.173
8053 | 0.13 | 0.646 | 0.121 | 0.315 | 0.128
8054 | 0.157 | 0.633 | 0.097 | 0.35 | 0.12
8055 | 0.195 | 0.643 | 0.139 | 0.416 | 0.189
8056 | 0.247 | 0.666 | 0.25 | 0.442 | 0.34
8057 | 0.36 | 0.638 | 0.454 | 0.462 | 0.574
8058 | 0.522 | 0.582 | 0.644 | 0.508 | 0.746
8059 | 0.674 | 0.535 | 0.774 | 0.593 | 0.836
8060 | 0.809 | 0.48 | 0.822 | 0.712 | 0.868
8061 | 0.876 | 0.532 | 0.869 | 0.807 | 0.904
8062 | 0.92 | 0.625 | 0.916 | 0.857 | 0.938
8063 | 0.946 | 0.673 | 0.948 | 0.901 | 0.963
8064 | 0.95 | 0.716 | 0.961 | 0.926 | 0.975
8065 | 0.942 | 0.746 | 0.972 | 0.936 | 0.983
8066 | 0.941 | 0.769 | 0.974 | 0.933 | 0.983
8067 | 0.944 | 0.786 | 0.964 | 0.937 | 0.972
8068 | 0.947 | 0.801 | 0.956 | 0.941 | 0.964
8069 | 0.939 | 0.817 | 0.966 | 0.94 | 0.974
8070 | 0.953 | 0.816 | 0.969 | 0.945 | 0.979
8071 | 0.97 | 0.832 | 0.969 | 0.953 | 0.98
8072 | 0.977 | 0.85 | 0.98 | 0.948 | 0.983
8073 | 0.976 | 0.838 | 0.981 | 0.927 | 0.983
8074 | 0.968 | 0.804 | 0.981 | 0.9 | 0.981
8075 | 0.955 | 0.759 | 0.98 | 0.878 | 0.981
8076 | 0.939 | 0.729 | 0.971 | 0.859 | 0.977
8077 | 0.913 | 0.685 | 0.954 | 0.836 | 0.958
8078 | 0.891 | 0.642 | 0.944 | 0.786 | 0.948
8079 | 0.876 | 0.596 | 0.915 | 0.696 | 0.93
8080 | 0.848 | 0.55 | 0.863 | 0.542 | 0.889
8081 | 0.774 | 0.519 | 0.845 | 0.404 | 0.87
8082 | 0.737 | 0.51 | 0.844 | 0.366 | 0.883
8083 | 0.725 | 0.532 | 0.863 | 0.482 | 0.911
8084 | 0.74 | 0.578 | 0.904 | 0.648 | 0.938
8085 | 0.771 | 0.633 | 0.926 | 0.752 | 0.952
8086 | 0.82 | 0.676 | 0.936 | 0.801 | 0.963
8087 | 0.863 | 0.714 | 0.942 | 0.826 | 0.97
8088 | 0.894 | 0.737 | 0.944 | 0.85 | 0.973
8089 | 0.913 | 0.73 | 0.944 | 0.874 | 0.973
8090 | 0.924 | 0.695 | 0.966 | 0.898 | 0.98
8091 | 0.926 | 0.664 | 0.98 | 0.91 | 0.986
8092 | 0.92 | 0.669 | 0.982 | 0.906 | 0.988
8093 | 0.914 | 0.709 | 0.98 | 0.915 | 0.988
8094 | 0.928 | 0.756 | 0.979 | 0.936 | 0.988
8095 | 0.938 | 0.795 | 0.979 | 0.948 | 0.989
8096 | 0.946 | 0.825 | 0.982 | 0.947 | 0.989
8097 | 0.951 | 0.85 | 0.985 | 0.955 | 0.99
8098 | 0.963 | 0.873 | 0.987 | 0.972 | 0.99
8099 | 0.976 | 0.899 | 0.989 | 0.985 | 0.991
8100 | 0.985 | 0.922 | 0.991 | 0.988 | 0.992
8101 | 0.988 | 0.941 | 0.992 | 0.991 | 0.991
8102 | 0.99 | 0.964 | 0.991 | 0.991 | 0.99
8103 | 0.99 | 0.974 | 0.991 | 0.991 | 0.99
8104 | 0.991 | 0.977 | 0.991 | 0.991 | 0.991
8105 | 0.988 | 0.979 | 0.992 | 0.986 | 0.991
8106 | 0.986 | 0.981 | 0.992 | 0.983 | 0.991
8107 | 0.989 | 0.983 | 0.992 | 0.984 | 0.99
8108 | 0.992 | 0.984 | 0.991 | 0.986 | 0.986
8109 | 0.991 | 0.984 | 0.989 | 0.991 | 0.985
8110 | 0.99 | 0.98 | 0.987 | 0.992 | 0.983
8111 | 0.989 | 0.974 | 0.983 | 0.992 | 0.978
8112 | 0.988 | 0.968 | 0.979 | 0.991 | 0.972
8113 | 0.986 | 0.971 | 0.973 | 0.991 | 0.964
8114 | 0.983 | 0.981 | 0.969 | 0.99 | 0.96
8115 | 0.98 | 0.987 | 0.962 | 0.989 | 0.955
8116 | 0.976 | 0.991 | 0.954 | 0.987 | 0.948
8117 | 0.968 | 0.992 | 0.944 | 0.983 | 0.935
8118 | 0.963 | 0.992 | 0.934 | 0.981 | 0.934
8119 | 0.961 | 0.992 | 0.931 | 0.98 | 0.938
8120 | 0.961 | 0.992 | 0.949 | 0.98 | 0.954
8121 | 0.96 | 0.992 | 0.962 | 0.979 | 0.969
8122 | 0.964 | 0.992 | 0.973 | 0.98 | 0.977
8123 | 0.975 | 0.992 | 0.986 | 0.983 | 0.986
8124 | 0.983 | 0.992 | 0.991 | 0.985 | 0.991
8125 | 0.983 | 0.991 | 0.991 | 0.987 | 0.992
8126 | 0.986 | 0.991 | 0.987 | 0.989 | 0.99
8127 | 0.989 | 0.99 | 0.978 | 0.99 | 0.984
8128 | 0.991 | 0.989 | 0.97 | 0.991 | 0.973
8129 | 0.991 | 0.988 | 0.953 | 0.992 | 0.946
8130 | 0.987 | 0.982 | 0.927 | 0.988 | 0.895
8131 | 0.968 | 0.969 | 0.909 | 0.974 | 0.851
8132 | 0.893 | 0.949 | 0.864 | 0.945 | 0.792
8133 | 0.655 | 0.926 | 0.751 | 0.919 | 0.692
8134 | 0.501 | 0.903 | 0.616 | 0.911 | 0.625
8135 | 0.595 | 0.901 | 0.571 | 0.91 | 0.643
8136 | 0.749 | 0.934 | 0.631 | 0.905 | 0.715
8137 | 0.85 | 0.97 | 0.772 | 0.901 | 0.808
8138 | 0.883 | 0.989 | 0.865 | 0.903 | 0.873
8139 | 0.875 | 0.989 | 0.903 | 0.867 | 0.906
8140 | 0.786 | 0.957 | 0.898 | 0.717 | 0.908
8141 | 0.606 | 0.902 | 0.855 | 0.486 | 0.883
8142 | 0.41 | 0.891 | 0.778 | 0.366 | 0.838
8143 | 0.315 | 0.941 | 0.702 | 0.483 | 0.79
8144 | 0.303 | 0.951 | 0.652 | 0.69 | 0.751
8145 | 0.263 | 0.925 | 0.628 | 0.827 | 0.724
8146 | 0.238 | 0.908 | 0.581 | 0.891 | 0.709
8147 | 0.198 | 0.916 | 0.461 | 0.911 | 0.661
8148 | 0.083 | 0.91 | 0.3 | 0.891 | 0.571
8149 | 0.056 | 0.934 | 0.191 | 0.792 | 0.478
8150 | 0.294 | 0.943 | 0.169 | 0.673 | 0.41
8151 | 0.67 | 0.95 | 0.213 | 0.606 | 0.376
8152 | 0.773 | 0.941 | 0.253 | 0.671 | 0.36
8153 | 0.731 | 0.909 | 0.281 | 0.794 | 0.372
8154 | 0.682 | 0.86 | 0.341 | 0.856 | 0.417
8155 | 0.697 | 0.842 | 0.444 | 0.857 | 0.482
8156 | 0.726 | 0.85 | 0.535 | 0.813 | 0.544
8157 | 0.773 | 0.882 | 0.612 | 0.775 | 0.616
8158 | 0.862 | 0.906 | 0.722 | 0.827 | 0.724
8159 | 0.911 | 0.935 | 0.816 | 0.878 | 0.816
8160 | 0.927 | 0.928 | 0.868 | 0.889 | 0.866
8161 | 0.938 | 0.896 | 0.903 | 0.904 | 0.898
8162 | 0.946 | 0.893 | 0.924 | 0.924 | 0.914
8163 | 0.95 | 0.91 | 0.933 | 0.936 | 0.924
8164 | 0.95 | 0.927 | 0.942 | 0.936 | 0.938
8165 | 0.946 | 0.932 | 0.946 | 0.929 | 0.951
8166 | 0.941 | 0.926 | 0.949 | 0.913 | 0.958
8167 | 0.918 | 0.92 | 0.944 | 0.876 | 0.955
8168 | 0.867 | 0.917 | 0.93 | 0.831 | 0.946
8169 | 0.796 | 0.902 | 0.917 | 0.773 | 0.935
8170 | 0.765 | 0.895 | 0.927 | 0.749 | 0.94
8171 | 0.658 | 0.867 | 0.914 | 0.618 | 0.929
8172 | 0.564 | 0.788 | 0.882 | 0.452 | 0.905
8173 | 0.435 | 0.676 | 0.829 | 0.308 | 0.868
8174 | 0.316 | 0.637 | 0.741 | 0.251 | 0.802
8175 | 0.163 | 0.532 | 0.634 | 0.178 | 0.717
8176 | 0.057 | 0.487 | 0.475 | 0.229 | 0.594
8177 | 0.064 | 0.581 | 0.306 | 0.384 | 0.443
8178 | 0.242 | 0.8 | 0.186 | 0.501 | 0.291
8179 | 0.555 | 0.936 | 0.131 | 0.801 | 0.171
8180 | 0.823 | 0.973 | 0.269 | 0.942 | 0.201
8181 | 0.944 | 0.989 | 0.542 | 0.971 | 0.398
8182 | 0.982 | 0.991 | 0.782 | 0.979 | 0.655
8183 | 0.992 | 0.987 | 0.922 | 0.98 | 0.85
8184 | 0.991 | 0.985 | 0.978 | 0.991 | 0.951
8185 | 0.99 | 0.98 | 0.991 | 0.989 | 0.984
8186 | 0.974 | 0.97 | 0.99 | 0.98 | 0.992
8187 | 0.984 | 0.942 | 0.987 | 0.973 | 0.989
8188 | 0.99 | 0.859 | 0.99 | 0.978 | 0.987
8189 | 0.99 | 0.912 | 0.992 | 0.982 | 0.99
8190 | 0.991 | 0.926 | 0.99 | 0.88 | 0.992
8191 | 0.856 | 0.91 | 0.986 | 0.918 | 0.99
8192 | 0.917 | 0.967 | 0.991 | 0.963 | 0.98
8193 | 0.944 | 0.979 | 0.928 | 0.96 | 0.991
8194 | 0.946 | 0.984 | 0.832 | 0.976 | 0.953
8195 | 0.973 | 0.987 | 0.888 | 0.984 | 0.861
8196 | 0.983 | 0.986 | 0.942 | 0.984 | 0.883
8197 | 0.987 | 0.985 | 0.967 | 0.984 | 0.936
8198 | 0.99 | 0.984 | 0.982 | 0.985 | 0.966
8199 | 0.991 | 0.984 | 0.99 | 0.984 | 0.982
8200 | 0.991 | 0.984 | 0.991 | 0.987 | 0.99
8201 | 0.989 | 0.985 | 0.989 | 0.99 | 0.992
8202 | 0.985 | 0.986 | 0.987 | 0.992 | 0.99
8203 | 0.979 | 0.987 | 0.983 | 0.991 | 0.978
8204 | 0.968 | 0.986 | 0.972 | 0.989 | 0.923
8205 | 0.946 | 0.987 | 0.934 | 0.984 | 0.754
8206 | 0.92 | 0.988 | 0.839 | 0.958 | 0.763
8207 | 0.942 | 0.991 | 0.821 | 0.908 | 0.941
8208 | 0.979 | 0.991 | 0.955 | 0.923 | 0.99
8209 | 0.992 | 0.986 | 0.989 | 0.981 | 0.938
8210 | 0.973 | 0.974 | 0.94 | 0.991 | 0.907
8211 | 0.918 | 0.957 | 0.872 | 0.982 | 0.911
8212 | 0.861 | 0.95 | 0.884 | 0.959 | 0.939
8213 | 0.857 | 0.977 | 0.919 | 0.926 | 0.959
8214 | 0.862 | 0.992 | 0.946 | 0.894 | 0.972
8215 | 0.869 | 0.989 | 0.963 | 0.878 | 0.982
8216 | 0.91 | 0.981 | 0.977 | 0.886 | 0.988
8217 | 0.944 | 0.966 | 0.983 | 0.918 | 0.99
8218 | 0.961 | 0.948 | 0.986 | 0.935 | 0.991
8219 | 0.974 | 0.953 | 0.989 | 0.946 | 0.992
8220 | 0.98 | 0.959 | 0.99 | 0.959 | 0.992
8221 | 0.979 | 0.962 | 0.991 | 0.966 | 0.991
8222 | 0.98 | 0.96 | 0.992 | 0.969 | 0.991
8223 | 0.984 | 0.963 | 0.992 | 0.975 | 0.991
8224 | 0.99 | 0.972 | 0.991 | 0.986 | 0.989
8225 | 0.992 | 0.979 | 0.989 | 0.991 | 0.982
8226 | 0.985 | 0.986 | 0.977 | 0.988 | 0.962
8227 | 0.953 | 0.992 | 0.939 | 0.966 | 0.918
8228 | 0.872 | 0.986 | 0.865 | 0.899 | 0.829
8229 | 0.722 | 0.961 | 0.731 | 0.765 | 0.676
8230 | 0.484 | 0.92 | 0.486 | 0.525 | 0.42
8231 | 0.227 | 0.817 | 0.228 | 0.266 | 0.175
8232 | 0.113 | 0.602 | 0.055 | 0.168 | 0.037
8233 | 0.156 | 0.416 | 0.022 | 0.201 | 0.023
8234 | 0.318 | 0.29 | 0.146 | 0.378 | 0.179
8235 | 0.603 | 0.261 | 0.419 | 0.674 | 0.485
8236 | 0.865 | 0.414 | 0.782 | 0.9 | 0.824
8237 | 0.972 | 0.727 | 0.939 | 0.982 | 0.951
8238 | 0.992 | 0.92 | 0.983 | 0.991 | 0.987
8239 | 0.982 | 0.978 | 0.991 | 0.982 | 0.991
8240 | 0.959 | 0.991 | 0.976 | 0.968 | 0.974
8241 | 0.929 | 0.99 | 0.93 | 0.952 | 0.923
8242 | 0.891 | 0.982 | 0.83 | 0.927 | 0.807
8243 | 0.839 | 0.966 | 0.695 | 0.885 | 0.639
8244 | 0.774 | 0.936 | 0.596 | 0.82 | 0.521
8245 | 0.714 | 0.883 | 0.516 | 0.742 | 0.442
8246 | 0.625 | 0.801 | 0.45 | 0.676 | 0.385
8247 | 0.614 | 0.69 | 0.324 | 0.659 | 0.278
8248 | 0.637 | 0.679 | 0.275 | 0.657 | 0.215
8249 | 0.632 | 0.691 | 0.338 | 0.659 | 0.245
8250 | 0.667 | 0.653 | 0.442 | 0.729 | 0.332
8251 | 0.864 | 0.629 | 0.621 | 0.907 | 0.547
8252 | 0.982 | 0.723 | 0.895 | 0.989 | 0.871
8253 | 0.992 | 0.922 | 0.985 | 0.992 | 0.982
8254 | 0.991 | 0.985 | 0.991 | 0.99 | 0.991
8255 | 0.989 | 0.991 | 0.991 | 0.99 | 0.991
8256 | 0.977 | 0.992 | 0.991 | 0.985 | 0.992
8257 | 0.978 | 0.99 | 0.982 | 0.984 | 0.984
8258 | 0.982 | 0.991 | 0.981 | 0.984 | 0.977
8259 | 0.985 | 0.992 | 0.988 | 0.986 | 0.983
8260 | 0.986 | 0.992 | 0.99 | 0.989 | 0.987
8261 | 0.988 | 0.991 | 0.99 | 0.992 | 0.988
8262 | 0.99 | 0.987 | 0.989 | 0.991 | 0.987
8263 | 0.99 | 0.981 | 0.985 | 0.992 | 0.982
8264 | 0.988 | 0.979 | 0.979 | 0.992 | 0.975
8265 | 0.986 | 0.983 | 0.97 | 0.99 | 0.963
8266 | 0.982 | 0.988 | 0.964 | 0.981 | 0.95
8267 | 0.969 | 0.988 | 0.961 | 0.97 | 0.944
8268 | 0.959 | 0.988 | 0.955 | 0.969 | 0.944
8269 | 0.963 | 0.987 | 0.945 | 0.978 | 0.936
8270 | 0.969 | 0.987 | 0.944 | 0.983 | 0.927
8271 | 0.966 | 0.986 | 0.948 | 0.983 | 0.931
8272 | 0.958 | 0.982 | 0.93 | 0.983 | 0.907
8273 | 0.952 | 0.978 | 0.899 | 0.984 | 0.861
8274 | 0.951 | 0.979 | 0.867 | 0.985 | 0.809
8275 | 0.952 | 0.981 | 0.847 | 0.986 | 0.775
8276 | 0.955 | 0.978 | 0.835 | 0.987 | 0.753
8277 | 0.96 | 0.969 | 0.847 | 0.989 | 0.773
8278 | 0.966 | 0.948 | 0.881 | 0.99 | 0.824
8279 | 0.973 | 0.92 | 0.904 | 0.991 | 0.861
8280 | 0.979 | 0.894 | 0.923 | 0.992 | 0.89
8281 | 0.984 | 0.876 | 0.937 | 0.992 | 0.908
8282 | 0.988 | 0.867 | 0.945 | 0.99 | 0.918
8283 | 0.99 | 0.86 | 0.952 | 0.987 | 0.926
8284 | 0.992 | 0.85 | 0.963 | 0.983 | 0.938
8285 | 0.991 | 0.831 | 0.974 | 0.973 | 0.953
8286 | 0.99 | 0.805 | 0.982 | 0.959 | 0.969
8287 | 0.987 | 0.794 | 0.987 | 0.945 | 0.979
8288 | 0.983 | 0.808 | 0.99 | 0.933 | 0.985
8289 | 0.978 | 0.83 | 0.991 | 0.92 | 0.988
8290 | 0.973 | 0.843 | 0.991 | 0.914 | 0.989
8291 | 0.966 | 0.851 | 0.992 | 0.914 | 0.989
8292 | 0.955 | 0.859 | 0.992 | 0.918 | 0.99
8293 | 0.941 | 0.86 | 0.991 | 0.922 | 0.991
8294 | 0.925 | 0.86 | 0.989 | 0.924 | 0.992
8295 | 0.916 | 0.865 | 0.985 | 0.916 | 0.991
8296 | 0.908 | 0.867 | 0.977 | 0.903 | 0.988
8297 | 0.906 | 0.875 | 0.966 | 0.888 | 0.983
8298 | 0.911 | 0.908 | 0.958 | 0.872 | 0.975
8299 | 0.911 | 0.951 | 0.953 | 0.861 | 0.966
8300 | 0.904 | 0.982 | 0.95 | 0.867 | 0.958
8301 | 0.879 | 0.992 | 0.948 | 0.9 | 0.952
8302 | 0.863 | 0.989 | 0.948 | 0.939 | 0.948
8303 | 0.883 | 0.982 | 0.945 | 0.961 | 0.946
8304 | 0.908 | 0.98 | 0.941 | 0.972 | 0.943
8305 | 0.925 | 0.981 | 0.937 | 0.981 | 0.939
8306 | 0.938 | 0.98 | 0.933 | 0.987 | 0.932
8307 | 0.948 | 0.983 | 0.928 | 0.99 | 0.921
8308 | 0.96 | 0.984 | 0.923 | 0.992 | 0.907
8309 | 0.976 | 0.985 | 0.917 | 0.992 | 0.89
8310 | 0.987 | 0.987 | 0.926 | 0.992 | 0.884
8311 | 0.991 | 0.989 | 0.945 | 0.992 | 0.902
8312 | 0.992 | 0.991 | 0.96 | 0.99 | 0.93
8313 | 0.991 | 0.992 | 0.968 | 0.989 | 0.949
8314 | 0.989 | 0.992 | 0.973 | 0.985 | 0.958
8315 | 0.982 | 0.991 | 0.972 | 0.978 | 0.956
8316 | 0.971 | 0.988 | 0.967 | 0.97 | 0.947
8317 | 0.955 | 0.982 | 0.962 | 0.964 | 0.931
8318 | 0.947 | 0.975 | 0.968 | 0.962 | 0.911
8319 | 0.943 | 0.968 | 0.977 | 0.961 | 0.908
8320 | 0.939 | 0.957 | 0.985 | 0.962 | 0.928
8321 | 0.936 | 0.948 | 0.989 | 0.965 | 0.961
8322 | 0.938 | 0.944 | 0.991 | 0.97 | 0.978
8323 | 0.943 | 0.945 | 0.991 | 0.975 | 0.982
8324 | 0.95 | 0.946 | 0.992 | 0.979 | 0.984
8325 | 0.957 | 0.946 | 0.992 | 0.982 | 0.985
8326 | 0.96 | 0.94 | 0.992 | 0.985 | 0.986
8327 | 0.963 | 0.931 | 0.992 | 0.986 | 0.987
8328 | 0.965 | 0.905 | 0.992 | 0.987 | 0.987
8329 | 0.965 | 0.844 | 0.992 | 0.989 | 0.986
8330 | 0.964 | 0.727 | 0.991 | 0.991 | 0.984
8331 | 0.964 | 0.64 | 0.991 | 0.991 | 0.98
8332 | 0.967 | 0.582 | 0.989 | 0.992 | 0.974
8333 | 0.971 | 0.568 | 0.987 | 0.991 | 0.966
8334 | 0.976 | 0.584 | 0.983 | 0.987 | 0.956
8335 | 0.98 | 0.585 | 0.978 | 0.965 | 0.944
8336 | 0.984 | 0.582 | 0.973 | 0.898 | 0.931
8337 | 0.988 | 0.581 | 0.969 | 0.792 | 0.92
8338 | 0.991 | 0.568 | 0.966 | 0.655 | 0.914
8339 | 0.992 | 0.573 | 0.962 | 0.478 | 0.909
8340 | 0.987 | 0.628 | 0.957 | 0.366 | 0.899
8341 | 0.973 | 0.709 | 0.949 | 0.358 | 0.887
8342 | 0.943 | 0.788 | 0.941 | 0.417 | 0.874
8343 | 0.872 | 0.86 | 0.934 | 0.476 | 0.868
8344 | 0.737 | 0.923 | 0.929 | 0.471 | 0.866
8345 | 0.573 | 0.956 | 0.927 | 0.418 | 0.868
8346 | 0.415 | 0.971 | 0.926 | 0.36 | 0.878
8347 | 0.293 | 0.982 | 0.924 | 0.311 | 0.888
8348 | 0.218 | 0.989 | 0.922 | 0.274 | 0.898
8349 | 0.171 | 0.99 | 0.915 | 0.273 | 0.903
8350 | 0.146 | 0.99 | 0.9 | 0.347 | 0.9
8351 | 0.149 | 0.991 | 0.87 | 0.509 | 0.883
8352 | 0.194 | 0.991 | 0.833 | 0.681 | 0.861
8353 | 0.292 | 0.986 | 0.796 | 0.793 | 0.841
8354 | 0.371 | 0.968 | 0.755 | 0.865 | 0.828
8355 | 0.412 | 0.92 | 0.708 | 0.888 | 0.811
8356 | 0.444 | 0.716 | 0.679 | 0.87 | 0.794
8357 | 0.445 | 0.464 | 0.681 | 0.822 | 0.788
8358 | 0.417 | 0.525 | 0.679 | 0.729 | 0.776
8359 | 0.363 | 0.545 | 0.658 | 0.655 | 0.758
8360 | 0.359 | 0.542 | 0.609 | 0.69 | 0.722
8361 | 0.491 | 0.603 | 0.585 | 0.781 | 0.685
8362 | 0.643 | 0.599 | 0.619 | 0.833 | 0.671
8363 | 0.717 | 0.692 | 0.664 | 0.853 | 0.672
8364 | 0.744 | 0.826 | 0.673 | 0.863 | 0.653
8365 | 0.732 | 0.889 | 0.667 | 0.893 | 0.616
8366 | 0.687 | 0.928 | 0.664 | 0.937 | 0.572
8367 | 0.649 | 0.932 | 0.667 | 0.956 | 0.545
8368 | 0.658 | 0.927 | 0.673 | 0.954 | 0.551
8369 | 0.723 | 0.936 | 0.693 | 0.946 | 0.593
8370 | 0.787 | 0.945 | 0.69 | 0.939 | 0.633
8371 | 0.834 | 0.953 | 0.616 | 0.934 | 0.628
8372 | 0.867 | 0.95 | 0.475 | 0.931 | 0.577
8373 | 0.882 | 0.942 | 0.338 | 0.922 | 0.478
8374 | 0.892 | 0.925 | 0.263 | 0.915 | 0.364
8375 | 0.9 | 0.886 | 0.249 | 0.909 | 0.269
8376 | 0.909 | 0.839 | 0.314 | 0.896 | 0.224
8377 | 0.916 | 0.814 | 0.439 | 0.866 | 0.23
8378 | 0.909 | 0.845 | 0.591 | 0.816 | 0.296
8379 | 0.878 | 0.89 | 0.701 | 0.742 | 0.41
8380 | 0.815 | 0.913 | 0.749 | 0.651 | 0.511
8381 | 0.73 | 0.92 | 0.757 | 0.548 | 0.583
8382 | 0.627 | 0.919 | 0.758 | 0.491 | 0.625
8383 | 0.511 | 0.917 | 0.766 | 0.495 | 0.656
8384 | 0.419 | 0.914 | 0.764 | 0.511 | 0.694
8385 | 0.39 | 0.908 | 0.758 | 0.501 | 0.723
8386 | 0.437 | 0.93 | 0.76 | 0.485 | 0.763
8387 | 0.504 | 0.955 | 0.752 | 0.475 | 0.798
8388 | 0.52 | 0.964 | 0.727 | 0.508 | 0.816
8389 | 0.471 | 0.973 | 0.675 | 0.55 | 0.809
8390 | 0.389 | 0.976 | 0.6 | 0.561 | 0.777
8391 | 0.313 | 0.976 | 0.523 | 0.543 | 0.724
8392 | 0.257 | 0.975 | 0.448 | 0.524 | 0.657
8393 | 0.234 | 0.972 | 0.368 | 0.526 | 0.584
8394 | 0.252 | 0.963 | 0.3 | 0.569 | 0.508
8395 | 0.299 | 0.946 | 0.263 | 0.636 | 0.444
8396 | 0.346 | 0.935 | 0.247 | 0.697 | 0.392
8397 | 0.384 | 0.924 | 0.25 | 0.757 | 0.344
8398 | 0.41 | 0.892 | 0.265 | 0.819 | 0.318
8399 | 0.412 | 0.857 | 0.287 | 0.862 | 0.309
8400 | 0.386 | 0.827 | 0.304 | 0.896 | 0.302
8401 | 0.377 | 0.797 | 0.31 | 0.921 | 0.286
8402 | 0.38 | 0.744 | 0.325 | 0.927 | 0.276
8403 | 0.444 | 0.685 | 0.354 | 0.923 | 0.289
8404 | 0.58 | 0.632 | 0.353 | 0.92 | 0.309
8405 | 0.695 | 0.548 | 0.312 | 0.911 | 0.307
8406 | 0.754 | 0.46 | 0.26 | 0.889 | 0.275
8407 | 0.757 | 0.421 | 0.218 | 0.861 | 0.218
8408 | 0.75 | 0.366 | 0.198 | 0.829 | 0.163
8409 | 0.744 | 0.318 | 0.214 | 0.783 | 0.131
8410 | 0.729 | 0.273 | 0.259 | 0.716 | 0.129
8411 | 0.712 | 0.238 | 0.319 | 0.678 | 0.146
8412 | 0.697 | 0.167 | 0.373 | 0.67 | 0.173
8413 | 0.674 | 0.133 | 0.434 | 0.631 | 0.215
8414 | 0.597 | 0.108 | 0.477 | 0.562 | 0.257
8415 | 0.464 | 0.108 | 0.486 | 0.507 | 0.294
8416 | 0.373 | 0.16 | 0.461 | 0.492 | 0.312
8417 | 0.357 | 0.239 | 0.437 | 0.533 | 0.317
8418 | 0.389 | 0.337 | 0.433 | 0.566 | 0.328
8419 | 0.41 | 0.438 | 0.439 | 0.578 | 0.345
8420 | 0.394 | 0.542 | 0.422 | 0.571 | 0.35
8421 | 0.366 | 0.649 | 0.371 | 0.549 | 0.333
8422 | 0.309 | 0.744 | 0.287 | 0.504 | 0.279
8423 | 0.252 | 0.821 | 0.212 | 0.444 | 0.215
8424 | 0.205 | 0.874 | 0.159 | 0.385 | 0.162
8425 | 0.163 | 0.892 | 0.123 | 0.347 | 0.117
8426 | 0.106 | 0.897 | 0.096 | 0.377 | 0.079
8427 | 0.058 | 0.908 | 0.079 | 0.506 | 0.056
8428 | 0.042 | 0.914 | 0.07 | 0.649 | 0.046
8429 | 0.058 | 0.918 | 0.067 | 0.744 | 0.043
8430 | 0.1 | 0.912 | 0.07 | 0.8 | 0.043
8431 | 0.159 | 0.887 | 0.075 | 0.817 | 0.044
8432 | 0.198 | 0.825 | 0.081 | 0.802 | 0.046
8433 | 0.226 | 0.727 | 0.089 | 0.766 | 0.051
8434 | 0.273 | 0.658 | 0.116 | 0.756 | 0.076
8435 | 0.339 | 0.613 | 0.151 | 0.754 | 0.12
8436 | 0.419 | 0.564 | 0.196 | 0.713 | 0.176
8437 | 0.449 | 0.528 | 0.24 | 0.647 | 0.234
8438 | 0.444 | 0.591 | 0.267 | 0.637 | 0.287
8439 | 0.506 | 0.667 | 0.282 | 0.694 | 0.322
8440 | 0.574 | 0.603 | 0.315 | 0.69 | 0.357
8441 | 0.574 | 0.601 | 0.361 | 0.658 | 0.397
8442 | 0.575 | 0.678 | 0.408 | 0.714 | 0.444
8443 | 0.647 | 0.795 | 0.474 | 0.804 | 0.503
8444 | 0.769 | 0.894 | 0.568 | 0.874 | 0.587
8445 | 0.856 | 0.932 | 0.671 | 0.931 | 0.681
8446 | 0.908 | 0.957 | 0.776 | 0.964 | 0.785
8447 | 0.948 | 0.976 | 0.837 | 0.978 | 0.852
8448 | 0.974 | 0.985 | 0.873 | 0.989 | 0.868
8449 | 0.988 | 0.99 | 0.923 | 0.991 | 0.894
8450 | 0.991 | 0.991 | 0.96 | 0.992 | 0.935
8451 | 0.992 | 0.992 | 0.98 | 0.991 | 0.964
8452 | 0.991 | 0.992 | 0.989 | 0.989 | 0.981
8453 | 0.991 | 0.991 | 0.991 | 0.985 | 0.988
8454 | 0.986 | 0.988 | 0.992 | 0.986 | 0.99
8455 | 0.982 | 0.983 | 0.992 | 0.99 | 0.989
8456 | 0.982 | 0.981 | 0.992 | 0.991 | 0.988
8457 | 0.987 | 0.983 | 0.991 | 0.986 | 0.99
8458 | 0.992 | 0.978 | 0.99 | 0.98 | 0.992
8459 | 0.987 | 0.96 | 0.991 | 0.971 | 0.992
8460 | 0.975 | 0.953 | 0.992 | 0.936 | 0.991
8461 | 0.946 | 0.948 | 0.989 | 0.908 | 0.988
8462 | 0.903 | 0.949 | 0.977 | 0.869 | 0.978
8463 | 0.882 | 0.942 | 0.963 | 0.839 | 0.958
8464 | 0.853 | 0.953 | 0.951 | 0.858 | 0.942
8465 | 0.849 | 0.963 | 0.936 | 0.89 | 0.931
8466 | 0.874 | 0.967 | 0.936 | 0.903 | 0.928
8467 | 0.892 | 0.97 | 0.939 | 0.899 | 0.938
8468 | 0.905 | 0.975 | 0.933 | 0.916 | 0.938
8469 | 0.921 | 0.98 | 0.931 | 0.941 | 0.93
8470 | 0.937 | 0.99 | 0.931 | 0.943 | 0.923
8471 | 0.933 | 0.988 | 0.914 | 0.958 | 0.908
8472 | 0.945 | 0.986 | 0.93 | 0.98 | 0.903
8473 | 0.976 | 0.992 | 0.946 | 0.991 | 0.909
8474 | 0.99 | 0.986 | 0.963 | 0.986 | 0.926
8475 | 0.988 | 0.981 | 0.978 | 0.992 | 0.941
8476 | 0.987 | 0.958 | 0.989 | 0.991 | 0.96
8477 | 0.991 | 0.941 | 0.992 | 0.992 | 0.975
8478 | 0.992 | 0.937 | 0.991 | 0.991 | 0.987
8479 | 0.991 | 0.89 | 0.988 | 0.984 | 0.986
8480 | 0.989 | 0.756 | 0.983 | 0.979 | 0.98
8481 | 0.983 | 0.833 | 0.978 | 0.971 | 0.968
8482 | 0.973 | 0.931 | 0.973 | 0.941 | 0.956
8483 | 0.961 | 0.967 | 0.963 | 0.914 | 0.946
8484 | 0.944 | 0.981 | 0.928 | 0.925 | 0.91
8485 | 0.975 | 0.986 | 0.857 | 0.951 | 0.833
8486 | 0.991 | 0.99 | 0.896 | 0.975 | 0.812
8487 | 0.992 | 0.991 | 0.952 | 0.982 | 0.902
8488 | 0.988 | 0.992 | 0.951 | 0.988 | 0.92
8489 | 0.984 | 0.991 | 0.956 | 0.991 | 0.912
8490 | 0.98 | 0.99 | 0.974 | 0.992 | 0.922
8491 | 0.978 | 0.989 | 0.989 | 0.992 | 0.952
8492 | 0.975 | 0.989 | 0.991 | 0.992 | 0.969
8493 | 0.976 | 0.991 | 0.991 | 0.991 | 0.971
8494 | 0.974 | 0.992 | 0.991 | 0.989 | 0.972
8495 | 0.981 | 0.991 | 0.992 | 0.99 | 0.977
8496 | 0.986 | 0.989 | 0.992 | 0.986 | 0.981
8497 | 0.987 | 0.979 | 0.989 | 0.977 | 0.987
8498 | 0.984 | 0.97 | 0.985 | 0.953 | 0.991
8499 | 0.981 | 0.966 | 0.978 | 0.944 | 0.991
8500 | 0.982 | 0.968 | 0.97 | 0.957 | 0.988
8501 | 0.99 | 0.965 | 0.955 | 0.966 | 0.981
8502 | 0.991 | 0.96 | 0.946 | 0.969 | 0.968
8503 | 0.984 | 0.946 | 0.954 | 0.966 | 0.961
8504 | 0.98 | 0.926 | 0.97 | 0.967 | 0.964
8505 | 0.977 | 0.906 | 0.984 | 0.967 | 0.973
8506 | 0.976 | 0.89 | 0.99 | 0.962 | 0.982
8507 | 0.974 | 0.876 | 0.992 | 0.951 | 0.99
8508 | 0.97 | 0.861 | 0.988 | 0.932 | 0.992
8509 | 0.955 | 0.899 | 0.981 | 0.902 | 0.989
8510 | 0.932 | 0.956 | 0.969 | 0.854 | 0.981
8511 | 0.908 | 0.976 | 0.956 | 0.84 | 0.972
8512 | 0.888 | 0.969 | 0.943 | 0.862 | 0.962
8513 | 0.892 | 0.943 | 0.935 | 0.88 | 0.953
8514 | 0.906 | 0.915 | 0.932 | 0.9 | 0.948
8515 | 0.913 | 0.903 | 0.927 | 0.919 | 0.942
8516 | 0.924 | 0.892 | 0.923 | 0.937 | 0.931
8517 | 0.941 | 0.863 | 0.924 | 0.948 | 0.919
8518 | 0.95 | 0.814 | 0.936 | 0.937 | 0.91
8519 | 0.952 | 0.753 | 0.955 | 0.915 | 0.92
8520 | 0.944 | 0.709 | 0.969 | 0.882 | 0.939
8521 | 0.93 | 0.653 | 0.971 | 0.846 | 0.951
8522 | 0.912 | 0.594 | 0.966 | 0.817 | 0.955
8523 | 0.913 | 0.564 | 0.957 | 0.79 | 0.95
8524 | 0.917 | 0.574 | 0.95 | 0.764 | 0.936
8525 | 0.906 | 0.565 | 0.941 | 0.75 | 0.916
8526 | 0.878 | 0.584 | 0.932 | 0.753 | 0.896
8527 | 0.842 | 0.642 | 0.92 | 0.751 | 0.872
8528 | 0.812 | 0.704 | 0.908 | 0.747 | 0.856
8529 | 0.804 | 0.704 | 0.904 | 0.731 | 0.854
8530 | 0.804 | 0.671 | 0.901 | 0.697 | 0.855
8531 | 0.8 | 0.616 | 0.892 | 0.658 | 0.855
8532 | 0.776 | 0.542 | 0.87 | 0.64 | 0.845
8533 | 0.75 | 0.475 | 0.84 | 0.633 | 0.814
8534 | 0.751 | 0.431 | 0.814 | 0.624 | 0.779
8535 | 0.79 | 0.4 | 0.797 | 0.625 | 0.755
8536 | 0.822 | 0.383 | 0.799 | 0.664 | 0.747
8537 | 0.848 | 0.375 | 0.809 | 0.709 | 0.744
8538 | 0.871 | 0.363 | 0.812 | 0.754 | 0.732
8539 | 0.895 | 0.335 | 0.81 | 0.795 | 0.71
8540 | 0.898 | 0.288 | 0.802 | 0.806 | 0.695
8541 | 0.89 | 0.226 | 0.804 | 0.814 | 0.703
8542 | 0.873 | 0.146 | 0.783 | 0.81 | 0.694
8543 | 0.846 | 0.075 | 0.722 | 0.76 | 0.642
8544 | 0.796 | 0.029 | 0.653 | 0.658 | 0.581
8545 | 0.711 | 0.026 | 0.588 | 0.515 | 0.525
8546 | 0.619 | 0.049 | 0.538 | 0.36 | 0.484
8547 | 0.527 | 0.099 | 0.495 | 0.241 | 0.444
8548 | 0.462 | 0.145 | 0.437 | 0.179 | 0.385
8549 | 0.431 | 0.18 | 0.363 | 0.16 | 0.314
8550 | 0.431 | 0.212 | 0.303 | 0.156 | 0.253
8551 | 0.431 | 0.248 | 0.261 | 0.163 | 0.209
8552 | 0.419 | 0.315 | 0.23 | 0.174 | 0.174
8553 | 0.402 | 0.408 | 0.211 | 0.189 | 0.151
8554 | 0.386 | 0.517 | 0.203 | 0.188 | 0.138
8555 | 0.36 | 0.579 | 0.199 | 0.166 | 0.13
8556 | 0.318 | 0.555 | 0.195 | 0.133 | 0.126
8557 | 0.266 | 0.51 | 0.179 | 0.095 | 0.12
8558 | 0.211 | 0.479 | 0.157 | 0.064 | 0.11
8559 | 0.186 | 0.474 | 0.133 | 0.05 | 0.091
8560 | 0.191 | 0.495 | 0.114 | 0.055 | 0.071
8561 | 0.2 | 0.535 | 0.106 | 0.068 | 0.06
8562 | 0.194 | 0.57 | 0.11 | 0.077 | 0.056
8563 | 0.17 | 0.606 | 0.119 | 0.078 | 0.056
8564 | 0.133 | 0.686 | 0.138 | 0.074 | 0.065
8565 | 0.082 | 0.706 | 0.156 | 0.067 | 0.077
8566 | 0.037 | 0.762 | 0.167 | 0.05 | 0.086
8567 | 0.017 | 0.809 | 0.163 | 0.026 | 0.085
8568 | 0.012 | 0.82 | 0.146 | 0.013 | 0.075
8569 | 0.013 | 0.813 | 0.119 | 0.011 | 0.059
8570 | 0.017 | 0.793 | 0.087 | 0.019 | 0.048
8571 | 0.019 | 0.78 | 0.065 | 0.031 | 0.047
8572 | 0.021 | 0.746 | 0.054 | 0.035 | 0.053
8573 | 0.02 | 0.697 | 0.052 | 0.032 | 0.059
8574 | 0.02 | 0.639 | 0.055 | 0.03 | 0.064
8575 | 0.02 | 0.621 | 0.051 | 0.028 | 0.06
8576 | 0.021 | 0.608 | 0.043 | 0.027 | 0.049
8577 | 0.022 | 0.581 | 0.036 | 0.023 | 0.037
8578 | 0.021 | 0.551 | 0.028 | 0.023 | 0.027
8579 | 0.021 | 0.518 | 0.02 | 0.027 | 0.019
8580 | 0.029 | 0.471 | 0.012 | 0.041 | 0.012
8581 | 0.047 | 0.423 | 0.007 | 0.069 | 0.009
8582 | 0.08 | 0.391 | 0.008 | 0.11 | 0.009
8583 | 0.122 | 0.366 | 0.016 | 0.154 | 0.016
8584 | 0.151 | 0.322 | 0.033 | 0.179 | 0.031
8585 | 0.164 | 0.275 | 0.055 | 0.194 | 0.053
8586 | 0.167 | 0.234 | 0.067 | 0.209 | 0.07
8587 | 0.174 | 0.204 | 0.07 | 0.225 | 0.075
8588 | 0.186 | 0.187 | 0.074 | 0.245 | 0.079
8589 | 0.208 | 0.18 | 0.087 | 0.281 | 0.087
8590 | 0.258 | 0.188 | 0.107 | 0.333 | 0.099
8591 | 0.33 | 0.2 | 0.124 | 0.389 | 0.112
8592 | 0.407 | 0.224 | 0.151 | 0.456 | 0.132
8593 | 0.482 | 0.261 | 0.188 | 0.535 | 0.156
8594 | 0.559 | 0.325 | 0.238 | 0.617 | 0.189
8595 | 0.637 | 0.426 | 0.296 | 0.695 | 0.226
8596 | 0.697 | 0.529 | 0.35 | 0.757 | 0.265
8597 | 0.729 | 0.606 | 0.393 | 0.799 | 0.301
8598 | 0.747 | 0.659 | 0.426 | 0.817 | 0.334
8599 | 0.757 | 0.673 | 0.448 | 0.816 | 0.354
8600 | 0.753 | 0.661 | 0.448 | 0.802 | 0.355
8601 | 0.739 | 0.637 | 0.434 | 0.782 | 0.343
8602 | 0.726 | 0.646 | 0.428 | 0.768 | 0.335
8603 | 0.716 | 0.658 | 0.423 | 0.749 | 0.335
8604 | 0.697 | 0.663 | 0.417 | 0.727 | 0.337
8605 | 0.674 | 0.671 | 0.412 | 0.709 | 0.343
8606 | 0.658 | 0.696 | 0.41 | 0.693 | 0.351
8607 | 0.647 | 0.702 | 0.405 | 0.674 | 0.35
8608 | 0.629 | 0.691 | 0.391 | 0.642 | 0.335
8609 | 0.598 | 0.649 | 0.373 | 0.59 | 0.315
8610 | 0.55 | 0.591 | 0.355 | 0.519 | 0.3
8611 | 0.495 | 0.512 | 0.342 | 0.448 | 0.296
8612 | 0.431 | 0.443 | 0.327 | 0.379 | 0.288
8613 | 0.368 | 0.392 | 0.301 | 0.325 | 0.272
8614 | 0.318 | 0.363 | 0.267 | 0.262 | 0.243
8615 | 0.275 | 0.328 | 0.225 | 0.204 | 0.204
8616 | 0.226 | 0.274 | 0.195 | 0.146 | 0.176
8617 | 0.196 | 0.206 | 0.178 | 0.099 | 0.165
8618 | 0.166 | 0.144 | 0.163 | 0.065 | 0.155
8619 | 0.136 | 0.091 | 0.145 | 0.043 | 0.145
8620 | 0.112 | 0.046 | 0.118 | 0.031 | 0.119
8621 | 0.099 | 0.019 | 0.091 | 0.021 | 0.098
8622 | 0.072 | 0.008 | 0.068 | 0.015 | 0.08
8623 | 0.043 | 0.005 | 0.052 | 0.012 | 0.064
8624 | 0.024 | 0.008 | 0.047 | 0.013 | 0.059
8625 | 0.015 | 0.015 | 0.051 | 0.022 | 0.059
8626 | 0.013 | 0.024 | 0.053 | 0.041 | 0.055
8627 | 0.015 | 0.04 | 0.048 | 0.076 | 0.048
8628 | 0.021 | 0.074 | 0.039 | 0.112 | 0.037
8629 | 0.028 | 0.132 | 0.038 | 0.155 | 0.031
8630 | 0.038 | 0.224 | 0.042 | 0.203 | 0.03
8631 | 0.055 | 0.325 | 0.049 | 0.252 | 0.029
8632 | 0.081 | 0.411 | 0.063 | 0.305 | 0.035
8633 | 0.105 | 0.477 | 0.085 | 0.348 | 0.048
8634 | 0.115 | 0.512 | 0.101 | 0.366 | 0.06
8635 | 0.116 | 0.513 | 0.098 | 0.361 | 0.064
8636 | 0.117 | 0.495 | 0.082 | 0.355 | 0.06
8637 | 0.123 | 0.474 | 0.062 | 0.354 | 0.05
8638 | 0.152 | 0.478 | 0.052 | 0.384 | 0.048
8639 | 0.209 | 0.51 | 0.063 | 0.461 | 0.063
8640 | 0.291 | 0.558 | 0.105 | 0.557 | 0.106
8641 | 0.373 | 0.613 | 0.167 | 0.614 | 0.171
8642 | 0.44 | 0.649 | 0.214 | 0.628 | 0.225
8643 | 0.511 | 0.639 | 0.27 | 0.645 | 0.291
8644 | 0.605 | 0.584 | 0.372 | 0.692 | 0.393
8645 | 0.715 | 0.575 | 0.515 | 0.766 | 0.532
8646 | 0.816 | 0.637 | 0.661 | 0.842 | 0.666
8647 | 0.882 | 0.715 | 0.781 | 0.892 | 0.774
8648 | 0.925 | 0.773 | 0.863 | 0.924 | 0.851
8649 | 0.953 | 0.806 | 0.919 | 0.95 | 0.909
8650 | 0.972 | 0.85 | 0.954 | 0.97 | 0.951
8651 | 0.984 | 0.888 | 0.976 | 0.982 | 0.978
8652 | 0.99 | 0.913 | 0.988 | 0.989 | 0.989
8653 | 0.992 | 0.927 | 0.991 | 0.991 | 0.992
8654 | 0.991 | 0.936 | 0.991 | 0.992 | 0.989
8655 | 0.988 | 0.944 | 0.987 | 0.991 | 0.981
8656 | 0.981 | 0.952 | 0.973 | 0.989 | 0.961
8657 | 0.974 | 0.963 | 0.954 | 0.986 | 0.932
8658 | 0.969 | 0.97 | 0.934 | 0.985 | 0.902
8659 | 0.968 | 0.974 | 0.912 | 0.985 | 0.873
8660 | 0.965 | 0.98 | 0.901 | 0.984 | 0.86
8661 | 0.968 | 0.98 | 0.904 | 0.985 | 0.861
8662 | 0.976 | 0.979 | 0.905 | 0.986 | 0.856
8663 | 0.981 | 0.982 | 0.911 | 0.988 | 0.868
8664 | 0.986 | 0.983 | 0.937 | 0.99 | 0.912
8665 | 0.99 | 0.983 | 0.962 | 0.991 | 0.949
8666 | 0.992 | 0.984 | 0.978 | 0.992 | 0.972
8667 | 0.992 | 0.984 | 0.984 | 0.991 | 0.981
8668 | 0.991 | 0.983 | 0.987 | 0.991 | 0.985
8669 | 0.989 | 0.982 | 0.99 | 0.99 | 0.987
8670 | 0.987 | 0.981 | 0.991 | 0.989 | 0.988
8671 | 0.982 | 0.982 | 0.992 | 0.988 | 0.989
8672 | 0.984 | 0.985 | 0.991 | 0.987 | 0.989
8673 | 0.987 | 0.988 | 0.991 | 0.989 | 0.989
8674 | 0.99 | 0.987 | 0.991 | 0.99 | 0.988
8675 | 0.991 | 0.985 | 0.99 | 0.99 | 0.988
8676 | 0.991 | 0.984 | 0.99 | 0.99 | 0.987
8677 | 0.99 | 0.984 | 0.99 | 0.988 | 0.988
8678 | 0.988 | 0.984 | 0.991 | 0.984 | 0.991
8679 | 0.981 | 0.983 | 0.991 | 0.979 | 0.992
8680 | 0.972 | 0.983 | 0.988 | 0.978 | 0.991
8681 | 0.969 | 0.983 | 0.985 | 0.981 | 0.987
8682 | 0.98 | 0.984 | 0.985 | 0.984 | 0.987
8683 | 0.986 | 0.984 | 0.987 | 0.979 | 0.989
8684 | 0.986 | 0.983 | 0.989 | 0.971 | 0.991
8685 | 0.986 | 0.981 | 0.989 | 0.976 | 0.991
8686 | 0.984 | 0.981 | 0.989 | 0.975 | 0.99
8687 | 0.983 | 0.983 | 0.988 | 0.973 | 0.989
8688 | 0.987 | 0.985 | 0.986 | 0.982 | 0.986
8689 | 0.988 | 0.982 | 0.986 | 0.977 | 0.987
8690 | 0.99 | 0.973 | 0.987 | 0.969 | 0.983
8691 | 0.988 | 0.957 | 0.99 | 0.975 | 0.986
8692 | 0.99 | 0.947 | 0.992 | 0.981 | 0.99
8693 | 0.991 | 0.951 | 0.992 | 0.988 | 0.991
8694 | 0.986 | 0.965 | 0.988 | 0.991 | 0.989
8695 | 0.962 | 0.963 | 0.968 | 0.99 | 0.965
8696 | 0.949 | 0.96 | 0.925 | 0.986 | 0.909
8697 | 0.959 | 0.962 | 0.913 | 0.984 | 0.896
8698 | 0.976 | 0.98 | 0.942 | 0.982 | 0.933
8699 | 0.983 | 0.991 | 0.975 | 0.985 | 0.968
8700 | 0.988 | 0.987 | 0.985 | 0.987 | 0.98
8701 | 0.991 | 0.98 | 0.989 | 0.991 | 0.985
8702 | 0.992 | 0.978 | 0.991 | 0.992 | 0.989
8703 | 0.99 | 0.975 | 0.992 | 0.989 | 0.991
8704 | 0.979 | 0.975 | 0.991 | 0.986 | 0.992
8705 | 0.973 | 0.98 | 0.988 | 0.985 | 0.991
8706 | 0.976 | 0.985 | 0.986 | 0.985 | 0.99
8707 | 0.976 | 0.978 | 0.985 | 0.987 | 0.99
8708 | 0.978 | 0.978 | 0.987 | 0.989 | 0.991
8709 | 0.979 | 0.98 | 0.988 | 0.989 | 0.991
8710 | 0.987 | 0.981 | 0.987 | 0.99 | 0.991
8711 | 0.986 | 0.98 | 0.99 | 0.991 | 0.991
8712 | 0.984 | 0.976 | 0.988 | 0.99 | 0.991
8713 | 0.981 | 0.974 | 0.985 | 0.988 | 0.99
8714 | 0.977 | 0.971 | 0.984 | 0.984 | 0.99
8715 | 0.975 | 0.967 | 0.986 | 0.978 | 0.991
8716 | 0.973 | 0.964 | 0.988 | 0.969 | 0.992
8717 | 0.968 | 0.963 | 0.99 | 0.953 | 0.991
8718 | 0.966 | 0.962 | 0.991 | 0.931 | 0.991
8719 | 0.962 | 0.963 | 0.991 | 0.914 | 0.99
8720 | 0.958 | 0.964 | 0.992 | 0.903 | 0.99
8721 | 0.954 | 0.963 | 0.992 | 0.888 | 0.988
8722 | 0.951 | 0.957 | 0.992 | 0.865 | 0.985
8723 | 0.958 | 0.95 | 0.992 | 0.852 | 0.987
8724 | 0.965 | 0.936 | 0.992 | 0.87 | 0.989
8725 | 0.967 | 0.923 | 0.992 | 0.884 | 0.99
8726 | 0.976 | 0.909 | 0.992 | 0.91 | 0.991
8727 | 0.981 | 0.884 | 0.991 | 0.958 | 0.992
8728 | 0.986 | 0.868 | 0.99 | 0.975 | 0.991
8729 | 0.99 | 0.843 | 0.99 | 0.982 | 0.99
8730 | 0.991 | 0.834 | 0.99 | 0.987 | 0.99
8731 | 0.992 | 0.88 | 0.991 | 0.991 | 0.99
8732 | 0.991 | 0.933 | 0.992 | 0.992 | 0.991
8733 | 0.991 | 0.966 | 0.992 | 0.991 | 0.992
8734 | 0.991 | 0.98 | 0.991 | 0.991 | 0.992
8735 | 0.992 | 0.988 | 0.991 | 0.992 | 0.992
8736 | 0.992 | 0.989 | 0.992 | 0.991 | 0.992
8737 | 0.99 | 0.988 | 0.991 | 0.989 | 0.991
8738 | 0.983 | 0.983 | 0.987 | 0.981 | 0.985
8739 | 0.962 | 0.975 | 0.972 | 0.958 | 0.969
8740 | 0.94 | 0.951 | 0.948 | 0.931 | 0.943
8741 | 0.914 | 0.93 | 0.905 | 0.917 | 0.897
8742 | 0.841 | 0.922 | 0.814 | 0.862 | 0.795
8743 | 0.7 | 0.91 | 0.652 | 0.753 | 0.652
8744 | 0.619 | 0.837 | 0.585 | 0.655 | 0.628
8745 | 0.649 | 0.714 | 0.641 | 0.636 | 0.727
8746 | 0.699 | 0.593 | 0.761 | 0.649 | 0.846
8747 | 0.756 | 0.489 | 0.838 | 0.671 | 0.901
8748 | 0.807 | 0.434 | 0.887 | 0.722 | 0.932
8749 | 0.836 | 0.399 | 0.917 | 0.77 | 0.948
8750 | 0.852 | 0.4 | 0.931 | 0.811 | 0.953
8751 | 0.857 | 0.378 | 0.934 | 0.829 | 0.954
8752 | 0.858 | 0.348 | 0.935 | 0.837 | 0.956
8753 | 0.881 | 0.3 | 0.948 | 0.833 | 0.967
8754 | 0.918 | 0.282 | 0.961 | 0.886 | 0.975
8755 | 0.944 | 0.366 | 0.973 | 0.929 | 0.983
8756 | 0.961 | 0.583 | 0.981 | 0.954 | 0.989
8757 | 0.969 | 0.763 | 0.985 | 0.969 | 0.991
8758 | 0.972 | 0.856 | 0.988 | 0.976 | 0.992
8759 | 0.973 | 0.905 | 0.988 | 0.978 | 0.992
8760 | 0.968 | 0.926 | 0.987 | 0.974 | 0.992

## solar
hour | node | node | node | node | node
(-) | EH1 | EH2 | EH3 | EH4 | EH5
1 | 0 | 0 | 0 | 0 | 0
2 | 0 | 0 | 0 | 0 | 0
3 | 0 | 0 | 0 | 0 | 0
4 | 0 | 0 | 0 | 0 | 0
5 | 0 | 0 | 0 | 0 | 0
6 | 0 | 0 | 0 | 0 | 0
7 | 0 | 0 | 0 | 0 | 0
8 | 0 | 0 | 0 | 0 | 0
9 | 0 | 0.001 | 0 | 0 | 0
10 | 0.011 | 0.051 | 0.002 | 0.014 | 0
11 | 0.04 | 0.083 | 0.014 | 0.047 | 0.006
12 | 0.08 | 0.114 | 0.016 | 0.084 | 0.013
13 | 0.082 | 0.106 | 0.02 | 0.087 | 0.016
14 | 0.049 | 0.069 | 0.01 | 0.065 | 0.009
15 | 0.006 | 0.036 | 0 | 0.014 | 0
16 | 0 | 0 | 0 | 0 | 0
17 | 0 | 0 | 0 | 0 | 0
18 | 0 | 0 | 0 | 0 | 0
19 | 0 | 0 | 0 | 0 | 0
20 | 0 | 0 | 0 | 0 | 0
21 | 0 | 0 | 0 | 0 | 0
22 | 0 | 0 | 0 | 0 | 0
23 | 0 | 0 | 0 | 0 | 0
24 | 0 | 0 | 0 | 0 | 0
25 | 0 | 0 | 0 | 0 | 0
26 | 0 | 0 | 0 | 0 | 0
27 | 0 | 0 | 0 | 0 | 0
28 | 0 | 0 | 0 | 0 | 0
29 | 0 | 0 | 0 | 0 | 0
30 | 0 | 0 | 0 | 0 | 0
31 | 0 | 0 | 0 | 0 | 0
32 | 0 | 0 | 0 | 0 | 0
33 | 0 | 0.002 | 0 | 0 | 0
34 | 0.009 | 0.094 | 0.003 | 0.017 | 0.002
35 | 0.019 | 0.169 | 0.014 | 0.046 | 0.01
36 | 0.028 | 0.156 | 0.016 | 0.04 | 0.014
37 | 0.03 | 0.212 | 0.018 | 0.033 | 0.016
38 | 0.018 | 0.085 | 0.009 | 0.025 | 0.008
39 | 0 | 0.022 | 0 | 0.003 | 0
40 | 0 | 0 | 0 | 0 | 0
41 | 0 | 0 | 0 | 0 | 0
42 | 0 | 0 | 0 | 0 | 0
43 | 0 | 0 | 0 | 0 | 0
44 | 0 | 0 | 0 | 0 | 0
45 | 0 | 0 | 0 | 0 | 0
46 | 0 | 0 | 0 | 0 | 0
47 | 0 | 0 | 0 | 0 | 0
48 | 0 | 0 | 0 | 0 | 0
49 | 0 | 0 | 0 | 0 | 0
50 | 0 | 0 | 0 | 0 | 0
51 | 0 | 0 | 0 | 0 | 0
52 | 0 | 0 | 0 | 0 | 0
53 | 0 | 0 | 0 | 0 | 0
54 | 0 | 0 | 0 | 0 | 0
55 | 0 | 0 | 0 | 0 | 0
56 | 0 | 0 | 0 | 0 | 0
57 | 0 | 0 | 0 | 0 | 0
58 | 0.008 | 0.027 | 0.004 | 0.009 | 0.002
59 | 0.04 | 0.08 | 0.02 | 0.022 | 0.018
60 | 0.04 | 0.092 | 0.049 | 0.029 | 0.042
61 | 0.047 | 0.099 | 0.065 | 0.034 | 0.04
62 | 0.033 | 0.047 | 0.02 | 0.023 | 0.009
63 | 0.003 | 0.014 | 0 | 0.014 | 0
64 | 0 | 0 | 0 | 0 | 0
65 | 0 | 0 | 0 | 0 | 0
66 | 0 | 0 | 0 | 0 | 0
67 | 0 | 0 | 0 | 0 | 0
68 | 0 | 0 | 0 | 0 | 0
69 | 0 | 0 | 0 | 0 | 0
70 | 0 | 0 | 0 | 0 | 0
71 | 0 | 0 | 0 | 0 | 0
72 | 0 | 0 | 0 | 0 | 0
73 | 0 | 0 | 0 | 0 | 0
74 | 0 | 0 | 0 | 0 | 0
75 | 0 | 0 | 0 | 0 | 0
76 | 0 | 0 | 0 | 0 | 0
77 | 0 | 0 | 0 | 0 | 0
78 | 0 | 0 | 0 | 0 | 0
79 | 0 | 0 | 0 | 0 | 0
80 | 0 | 0 | 0 | 0 | 0
81 | 0 | 0 | 0 | 0 | 0
82 | 0.001 | 0.022 | 0 | 0.003 | 0
83 | 0.012 | 0.093 | 0 | 0.013 | 0
84 | 0.029 | 0.102 | 0.001 | 0.02 | 0
85 | 0.017 | 0.044 | 0.001 | 0.024 | 0
86 | 0.006 | 0.016 | 0 | 0.011 | 0
87 | 0 | 0.003 | 0 | 0 | 0
88 | 0 | 0 | 0 | 0 | 0
89 | 0 | 0 | 0 | 0 | 0
90 | 0 | 0 | 0 | 0 | 0
91 | 0 | 0 | 0 | 0 | 0
92 | 0 | 0 | 0 | 0 | 0
93 | 0 | 0 | 0 | 0 | 0
94 | 0 | 0 | 0 | 0 | 0
95 | 0 | 0 | 0 | 0 | 0
96 | 0 | 0 | 0 | 0 | 0
97 | 0 | 0 | 0 | 0 | 0
98 | 0 | 0 | 0 | 0 | 0
99 | 0 | 0 | 0 | 0 | 0
100 | 0 | 0 | 0 | 0 | 0
101 | 0 | 0 | 0 | 0 | 0
102 | 0 | 0 | 0 | 0 | 0
103 | 0 | 0 | 0 | 0 | 0
104 | 0 | 0 | 0 | 0 | 0
105 | 0 | 0 | 0 | 0 | 0
106 | 0.002 | 0.004 | 0 | 0.004 | 0
107 | 0.011 | 0.013 | 0 | 0.02 | 0
108 | 0.021 | 0.025 | 0 | 0.033 | 0
109 | 0.023 | 0.024 | 0 | 0.037 | 0
110 | 0.024 | 0.012 | 0 | 0.039 | 0
111 | 0.005 | 0.005 | 0 | 0.005 | 0
112 | 0 | 0 | 0 | 0 | 0
113 | 0 | 0 | 0 | 0 | 0
114 | 0 | 0 | 0 | 0 | 0
115 | 0 | 0 | 0 | 0 | 0
116 | 0 | 0 | 0 | 0 | 0
117 | 0 | 0 | 0 | 0 | 0
118 | 0 | 0 | 0 | 0 | 0
119 | 0 | 0 | 0 | 0 | 0
120 | 0 | 0 | 0 | 0 | 0
121 | 0 | 0 | 0 | 0 | 0
122 | 0 | 0 | 0 | 0 | 0
123 | 0 | 0 | 0 | 0 | 0
124 | 0 | 0 | 0 | 0 | 0
125 | 0 | 0 | 0 | 0 | 0
126 | 0 | 0 | 0 | 0 | 0
127 | 0 | 0 | 0 | 0 | 0
128 | 0 | 0 | 0 | 0 | 0
129 | 0 | 0 | 0 | 0 | 0
130 | 0 | 0.007 | 0 | 0 | 0
131 | 0.028 | 0.018 | 0.009 | 0.007 | 0.021
132 | 0.064 | 0.012 | 0.025 | 0.021 | 0.05
133 | 0.1 | 0.011 | 0.053 | 0.049 | 0.08
134 | 0.067 | 0.016 | 0.032 | 0.062 | 0.039
135 | 0.019 | 0.004 | 0.001 | 0.026 | 0
136 | 0 | 0 | 0 | 0 | 0
137 | 0 | 0 | 0 | 0 | 0
138 | 0 | 0 | 0 | 0 | 0
139 | 0 | 0 | 0 | 0 | 0
140 | 0 | 0 | 0 | 0 | 0
141 | 0 | 0 | 0 | 0 | 0
142 | 0 | 0 | 0 | 0 | 0
143 | 0 | 0 | 0 | 0 | 0
144 | 0 | 0 | 0 | 0 | 0
145 | 0 | 0 | 0 | 0 | 0
146 | 0 | 0 | 0 | 0 | 0
147 | 0 | 0 | 0 | 0 | 0
148 | 0 | 0 | 0 | 0 | 0
149 | 0 | 0 | 0 | 0 | 0
150 | 0 | 0 | 0 | 0 | 0
151 | 0 | 0 | 0 | 0 | 0
152 | 0 | 0 | 0 | 0 | 0
153 | 0 | 0 | 0 | 0 | 0
154 | 0 | 0.002 | 0 | 0 | 0
155 | 0 | 0.021 | 0 | 0.004 | 0
156 | 0.049 | 0.051 | 0 | 0.028 | 0
157 | 0.122 | 0.02 | 0.002 | 0.158 | 0
158 | 0.069 | 0.02 | 0.014 | 0.1 | 0.004
159 | 0.003 | 0.036 | 0 | 0.014 | 0
160 | 0 | 0 | 0 | 0 | 0
161 | 0 | 0 | 0 | 0 | 0
162 | 0 | 0 | 0 | 0 | 0
163 | 0 | 0 | 0 | 0 | 0
164 | 0 | 0 | 0 | 0 | 0
165 | 0 | 0 | 0 | 0 | 0
166 | 0 | 0 | 0 | 0 | 0
167 | 0 | 0 | 0 | 0 | 0
168 | 0 | 0 | 0 | 0 | 0
169 | 0 | 0 | 0 | 0 | 0
170 | 0 | 0 | 0 | 0 | 0
171 | 0 | 0 | 0 | 0 | 0
172 | 0 | 0 | 0 | 0 | 0
173 | 0 | 0 | 0 | 0 | 0
174 | 0 | 0 | 0 | 0 | 0
175 | 0 | 0 | 0 | 0 | 0
176 | 0 | 0 | 0 | 0 | 0
177 | 0 | 0.002 | 0 | 0 | 0
178 | 0.01 | 0.05 | 0.001 | 0.02 | 0
179 | 0.048 | 0.122 | 0.014 | 0.074 | 0.006
180 | 0.101 | 0.132 | 0.017 | 0.146 | 0.007
181 | 0.093 | 0.107 | 0.008 | 0.17 | 0.006
182 | 0.019 | 0.08 | 0.002 | 0.105 | 0.002
183 | 0 | 0.019 | 0 | 0.013 | 0
184 | 0 | 0 | 0 | 0 | 0
185 | 0 | 0 | 0 | 0 | 0
186 | 0 | 0 | 0 | 0 | 0
187 | 0 | 0 | 0 | 0 | 0
188 | 0 | 0 | 0 | 0 | 0
189 | 0 | 0 | 0 | 0 | 0
190 | 0 | 0 | 0 | 0 | 0
191 | 0 | 0 | 0 | 0 | 0
192 | 0 | 0 | 0 | 0 | 0
193 | 0 | 0 | 0 | 0 | 0
194 | 0 | 0 | 0 | 0 | 0
195 | 0 | 0 | 0 | 0 | 0
196 | 0 | 0 | 0 | 0 | 0
197 | 0 | 0 | 0 | 0 | 0
198 | 0 | 0 | 0 | 0 | 0
199 | 0 | 0 | 0 | 0 | 0
200 | 0 | 0 | 0 | 0 | 0
201 | 0 | 0.012 | 0 | 0 | 0
202 | 0.025 | 0.142 | 0.004 | 0.063 | 0.003
203 | 0.047 | 0.284 | 0.022 | 0.111 | 0.027
204 | 0.081 | 0.341 | 0.055 | 0.119 | 0.051
205 | 0.09 | 0.274 | 0.063 | 0.118 | 0.058
206 | 0.07 | 0.113 | 0.031 | 0.087 | 0.022
207 | 0.013 | 0.048 | 0.001 | 0.036 | 0
208 | 0 | 0 | 0 | 0 | 0
209 | 0 | 0 | 0 | 0 | 0
210 | 0 | 0 | 0 | 0 | 0
211 | 0 | 0 | 0 | 0 | 0
212 | 0 | 0 | 0 | 0 | 0
213 | 0 | 0 | 0 | 0 | 0
214 | 0 | 0 | 0 | 0 | 0
215 | 0 | 0 | 0 | 0 | 0
216 | 0 | 0 | 0 | 0 | 0
217 | 0 | 0 | 0 | 0 | 0
218 | 0 | 0 | 0 | 0 | 0
219 | 0 | 0 | 0 | 0 | 0
220 | 0 | 0 | 0 | 0 | 0
221 | 0 | 0 | 0 | 0 | 0
222 | 0 | 0 | 0 | 0 | 0
223 | 0 | 0 | 0 | 0 | 0
224 | 0 | 0 | 0 | 0 | 0
225 | 0 | 0 | 0 | 0 | 0
226 | 0.007 | 0 | 0.015 | 0.001 | 0.007
227 | 0.042 | 0.001 | 0.077 | 0.008 | 0.035
228 | 0.083 | 0.016 | 0.125 | 0.022 | 0.056
229 | 0.103 | 0.032 | 0.106 | 0.031 | 0.06
230 | 0.09 | 0.023 | 0.053 | 0.021 | 0.021
231 | 0.021 | 0.003 | 0.005 | 0.004 | 0
232 | 0 | 0 | 0 | 0 | 0
233 | 0 | 0 | 0 | 0 | 0
234 | 0 | 0 | 0 | 0 | 0
235 | 0 | 0 | 0 | 0 | 0
236 | 0 | 0 | 0 | 0 | 0
237 | 0 | 0 | 0 | 0 | 0
238 | 0 | 0 | 0 | 0 | 0
239 | 0 | 0 | 0 | 0 | 0
240 | 0 | 0 | 0 | 0 | 0
241 | 0 | 0 | 0 | 0 | 0
242 | 0 | 0 | 0 | 0 | 0
243 | 0 | 0 | 0 | 0 | 0
244 | 0 | 0 | 0 | 0 | 0
245 | 0 | 0 | 0 | 0 | 0
246 | 0 | 0 | 0 | 0 | 0
247 | 0 | 0 | 0 | 0 | 0
248 | 0 | 0 | 0 | 0 | 0
249 | 0 | 0.006 | 0 | 0 | 0
250 | 0.029 | 0.093 | 0.007 | 0.025 | 0.004
251 | 0.114 | 0.147 | 0.027 | 0.062 | 0.019
252 | 0.174 | 0.112 | 0.038 | 0.085 | 0.028
253 | 0.161 | 0.158 | 0.041 | 0.075 | 0.03
254 | 0.093 | 0.12 | 0.024 | 0.043 | 0.016
255 | 0.017 | 0.046 | 0.002 | 0.011 | 0
256 | 0 | 0 | 0 | 0 | 0
257 | 0 | 0 | 0 | 0 | 0
258 | 0 | 0 | 0 | 0 | 0
259 | 0 | 0 | 0 | 0 | 0
260 | 0 | 0 | 0 | 0 | 0
261 | 0 | 0 | 0 | 0 | 0
262 | 0 | 0 | 0 | 0 | 0
263 | 0 | 0 | 0 | 0 | 0
264 | 0 | 0 | 0 | 0 | 0
265 | 0 | 0 | 0 | 0 | 0
266 | 0 | 0 | 0 | 0 | 0
267 | 0 | 0 | 0 | 0 | 0
268 | 0 | 0 | 0 | 0 | 0
269 | 0 | 0 | 0 | 0 | 0
270 | 0 | 0 | 0 | 0 | 0
271 | 0 | 0 | 0 | 0 | 0
272 | 0 | 0 | 0 | 0 | 0
273 | 0 | 0.001 | 0 | 0 | 0
274 | 0.007 | 0.045 | 0 | 0 | 0
275 | 0.015 | 0.079 | 0.004 | 0.007 | 0.005
276 | 0.034 | 0.142 | 0.016 | 0.016 | 0.022
277 | 0.04 | 0.182 | 0.044 | 0.016 | 0.06
278 | 0.015 | 0.112 | 0.041 | 0.013 | 0.026
279 | 0.003 | 0.031 | 0.003 | 0.005 | 0
280 | 0 | 0 | 0 | 0 | 0
281 | 0 | 0 | 0 | 0 | 0
282 | 0 | 0 | 0 | 0 | 0
283 | 0 | 0 | 0 | 0 | 0
284 | 0 | 0 | 0 | 0 | 0
285 | 0 | 0 | 0 | 0 | 0
286 | 0 | 0 | 0 | 0 | 0
287 | 0 | 0 | 0 | 0 | 0
288 | 0 | 0 | 0 | 0 | 0
289 | 0 | 0 | 0 | 0 | 0
290 | 0 | 0 | 0 | 0 | 0
291 | 0 | 0 | 0 | 0 | 0
292 | 0 | 0 | 0 | 0 | 0
293 | 0 | 0 | 0 | 0 | 0
294 | 0 | 0 | 0 | 0 | 0
295 | 0 | 0 | 0 | 0 | 0
296 | 0 | 0 | 0 | 0 | 0
297 | 0 | 0.005 | 0 | 0 | 0
298 | 0.002 | 0.045 | 0.017 | 0.002 | 0.012
299 | 0.009 | 0.026 | 0.054 | 0.016 | 0.033
300 | 0.013 | 0.029 | 0.068 | 0.034 | 0.05
301 | 0.014 | 0.036 | 0.081 | 0.006 | 0.08
302 | 0.015 | 0.02 | 0.064 | 0.002 | 0.045
303 | 0.008 | 0.008 | 0.007 | 0.006 | 0.002
304 | 0 | 0 | 0 | 0 | 0
305 | 0 | 0 | 0 | 0 | 0
306 | 0 | 0 | 0 | 0 | 0
307 | 0 | 0 | 0 | 0 | 0
308 | 0 | 0 | 0 | 0 | 0
309 | 0 | 0 | 0 | 0 | 0
310 | 0 | 0 | 0 | 0 | 0
311 | 0 | 0 | 0 | 0 | 0
312 | 0 | 0 | 0 | 0 | 0
313 | 0 | 0 | 0 | 0 | 0
314 | 0 | 0 | 0 | 0 | 0
315 | 0 | 0 | 0 | 0 | 0
316 | 0 | 0 | 0 | 0 | 0
317 | 0 | 0 | 0 | 0 | 0
318 | 0 | 0 | 0 | 0 | 0
319 | 0 | 0 | 0 | 0 | 0
320 | 0 | 0 | 0 | 0 | 0
321 | 0 | 0.003 | 0 | 0 | 0
322 | 0.01 | 0.047 | 0.009 | 0.024 | 0.008
323 | 0.044 | 0.088 | 0.029 | 0.071 | 0.028
324 | 0.07 | 0.275 | 0.037 | 0.144 | 0.035
325 | 0.077 | 0.247 | 0.032 | 0.137 | 0.029
326 | 0.038 | 0.146 | 0.015 | 0.056 | 0.011
327 | 0.007 | 0.049 | 0.001 | 0.008 | 0
328 | 0 | 0 | 0 | 0 | 0
329 | 0 | 0 | 0 | 0 | 0
330 | 0 | 0 | 0 | 0 | 0
331 | 0 | 0 | 0 | 0 | 0
332 | 0 | 0 | 0 | 0 | 0
333 | 0 | 0 | 0 | 0 | 0
334 | 0 | 0 | 0 | 0 | 0
335 | 0 | 0 | 0 | 0 | 0
336 | 0 | 0 | 0 | 0 | 0
337 | 0 | 0 | 0 | 0 | 0
338 | 0 | 0 | 0 | 0 | 0
339 | 0 | 0 | 0 | 0 | 0
340 | 0 | 0 | 0 | 0 | 0
341 | 0 | 0 | 0 | 0 | 0
342 | 0 | 0 | 0 | 0 | 0
343 | 0 | 0 | 0 | 0 | 0
344 | 0 | 0 | 0 | 0 | 0
345 | 0 | 0.003 | 0 | 0 | 0
346 | 0.018 | 0.02 | 0.018 | 0.025 | 0.012
347 | 0.037 | 0.033 | 0.058 | 0.051 | 0.04
348 | 0.082 | 0.052 | 0.067 | 0.048 | 0.055
349 | 0.066 | 0.058 | 0.051 | 0.049 | 0.034
350 | 0.032 | 0.058 | 0.024 | 0.051 | 0.014
351 | 0.005 | 0.011 | 0.002 | 0.013 | 0
352 | 0 | 0 | 0 | 0 | 0
353 | 0 | 0 | 0 | 0 | 0
354 | 0 | 0 | 0 | 0 | 0
355 | 0 | 0 | 0 | 0 | 0
356 | 0 | 0 | 0 | 0 | 0
357 | 0 | 0 | 0 | 0 | 0
358 | 0 | 0 | 0 | 0 | 0
359 | 0 | 0 | 0 | 0 | 0
360 | 0 | 0 | 0 | 0 | 0
361 | 0 | 0 | 0 | 0 | 0
362 | 0 | 0 | 0 | 0 | 0
363 | 0 | 0 | 0 | 0 | 0
364 | 0 | 0 | 0 | 0 | 0
365 | 0 | 0 | 0 | 0 | 0
366 | 0 | 0 | 0 | 0 | 0
367 | 0 | 0 | 0 | 0 | 0
368 | 0 | 0 | 0 | 0 | 0
369 | 0 | 0 | 0 | 0 | 0
370 | 0.001 | 0.004 | 0.001 | 0.018 | 0.001
371 | 0.005 | 0.012 | 0.013 | 0.027 | 0.011
372 | 0.01 | 0.044 | 0.031 | 0.03 | 0.021
373 | 0.019 | 0.015 | 0.044 | 0.029 | 0.03
374 | 0.02 | 0.009 | 0.026 | 0.014 | 0.017
375 | 0.008 | 0.004 | 0.002 | 0 | 0.001
376 | 0 | 0 | 0 | 0 | 0
377 | 0 | 0 | 0 | 0 | 0
378 | 0 | 0 | 0 | 0 | 0
379 | 0 | 0 | 0 | 0 | 0
380 | 0 | 0 | 0 | 0 | 0
381 | 0 | 0 | 0 | 0 | 0
382 | 0 | 0 | 0 | 0 | 0
383 | 0 | 0 | 0 | 0 | 0
384 | 0 | 0 | 0 | 0 | 0
385 | 0 | 0 | 0 | 0 | 0
386 | 0 | 0 | 0 | 0 | 0
387 | 0 | 0 | 0 | 0 | 0
388 | 0 | 0 | 0 | 0 | 0
389 | 0 | 0 | 0 | 0 | 0
390 | 0 | 0 | 0 | 0 | 0
391 | 0 | 0 | 0 | 0 | 0
392 | 0 | 0 | 0 | 0 | 0
393 | 0 | 0.001 | 0 | 0 | 0
394 | 0.041 | 0.024 | 0.009 | 0.042 | 0.004
395 | 0.081 | 0.081 | 0.025 | 0.093 | 0.016
396 | 0.089 | 0.132 | 0.03 | 0.145 | 0.038
397 | 0.064 | 0.15 | 0.038 | 0.123 | 0.051
398 | 0.038 | 0.112 | 0.034 | 0.066 | 0.045
399 | 0.009 | 0.048 | 0.007 | 0.018 | 0.006
400 | 0 | 0 | 0 | 0 | 0
401 | 0 | 0 | 0 | 0 | 0
402 | 0 | 0 | 0 | 0 | 0
403 | 0 | 0 | 0 | 0 | 0
404 | 0 | 0 | 0 | 0 | 0
405 | 0 | 0 | 0 | 0 | 0
406 | 0 | 0 | 0 | 0 | 0
407 | 0 | 0 | 0 | 0 | 0
408 | 0 | 0 | 0 | 0 | 0
409 | 0 | 0 | 0 | 0 | 0
410 | 0 | 0 | 0 | 0 | 0
411 | 0 | 0 | 0 | 0 | 0
412 | 0 | 0 | 0 | 0 | 0
413 | 0 | 0 | 0 | 0 | 0
414 | 0 | 0 | 0 | 0 | 0
415 | 0 | 0 | 0 | 0 | 0
416 | 0 | 0 | 0 | 0 | 0
417 | 0 | 0.003 | 0 | 0.002 | 0
418 | 0.019 | 0.026 | 0 | 0.049 | 0
419 | 0.044 | 0.064 | 0.005 | 0.113 | 0.003
420 | 0.068 | 0.105 | 0.016 | 0.155 | 0.01
421 | 0.076 | 0.11 | 0.022 | 0.158 | 0.014
422 | 0.058 | 0.078 | 0.022 | 0.106 | 0.009
423 | 0.022 | 0.024 | 0.006 | 0.035 | 0.001
424 | 0 | 0 | 0 | 0 | 0
425 | 0 | 0 | 0 | 0 | 0
426 | 0 | 0 | 0 | 0 | 0
427 | 0 | 0 | 0 | 0 | 0
428 | 0 | 0 | 0 | 0 | 0
429 | 0 | 0 | 0 | 0 | 0
430 | 0 | 0 | 0 | 0 | 0
431 | 0 | 0 | 0 | 0 | 0
432 | 0 | 0 | 0 | 0 | 0
433 | 0 | 0 | 0 | 0 | 0
434 | 0 | 0 | 0 | 0 | 0
435 | 0 | 0 | 0 | 0 | 0
436 | 0 | 0 | 0 | 0 | 0
437 | 0 | 0 | 0 | 0 | 0
438 | 0 | 0 | 0 | 0 | 0
439 | 0 | 0 | 0 | 0 | 0
440 | 0 | 0 | 0 | 0 | 0
441 | 0 | 0 | 0 | 0.001 | 0
442 | 0.031 | 0.011 | 0.029 | 0.043 | 0.018
443 | 0.077 | 0.026 | 0.071 | 0.119 | 0.045
444 | 0.138 | 0.045 | 0.099 | 0.162 | 0.052
445 | 0.141 | 0.058 | 0.076 | 0.144 | 0.06
446 | 0.109 | 0.053 | 0.036 | 0.093 | 0.022
447 | 0.036 | 0.03 | 0.006 | 0.029 | 0.002
448 | 0 | 0 | 0 | 0 | 0
449 | 0 | 0 | 0 | 0 | 0
450 | 0 | 0 | 0 | 0 | 0
451 | 0 | 0 | 0 | 0 | 0
452 | 0 | 0 | 0 | 0 | 0
453 | 0 | 0 | 0 | 0 | 0
454 | 0 | 0 | 0 | 0 | 0
455 | 0 | 0 | 0 | 0 | 0
456 | 0 | 0 | 0 | 0 | 0
457 | 0 | 0 | 0 | 0 | 0
458 | 0 | 0 | 0 | 0 | 0
459 | 0 | 0 | 0 | 0 | 0
460 | 0 | 0 | 0 | 0 | 0
461 | 0 | 0 | 0 | 0 | 0
462 | 0 | 0 | 0 | 0 | 0
463 | 0 | 0 | 0 | 0 | 0
464 | 0 | 0 | 0 | 0 | 0
465 | 0 | 0.075 | 0 | 0 | 0
466 | 0.006 | 0.256 | 0.007 | 0.009 | 0.019
467 | 0.021 | 0.392 | 0.012 | 0.028 | 0.023
468 | 0.028 | 0.447 | 0.009 | 0.039 | 0.017
469 | 0.033 | 0.402 | 0.003 | 0.038 | 0.007
470 | 0.013 | 0.271 | 0 | 0.033 | 0.001
471 | 0.001 | 0.1 | 0 | 0.01 | 0
472 | 0 | 0.001 | 0 | 0 | 0
473 | 0 | 0 | 0 | 0 | 0
474 | 0 | 0 | 0 | 0 | 0
475 | 0 | 0 | 0 | 0 | 0
476 | 0 | 0 | 0 | 0 | 0
477 | 0 | 0 | 0 | 0 | 0
478 | 0 | 0 | 0 | 0 | 0
479 | 0 | 0 | 0 | 0 | 0
480 | 0 | 0 | 0 | 0 | 0
481 | 0 | 0 | 0 | 0 | 0
482 | 0 | 0 | 0 | 0 | 0
483 | 0 | 0 | 0 | 0 | 0
484 | 0 | 0 | 0 | 0 | 0
485 | 0 | 0 | 0 | 0 | 0
486 | 0 | 0 | 0 | 0 | 0
487 | 0 | 0 | 0 | 0 | 0
488 | 0 | 0 | 0 | 0 | 0
489 | 0.003 | 0.033 | 0 | 0.005 | 0
490 | 0.053 | 0.13 | 0.03 | 0.063 | 0.03
491 | 0.069 | 0.213 | 0.043 | 0.108 | 0.052
492 | 0.072 | 0.276 | 0.037 | 0.109 | 0.052
493 | 0.086 | 0.271 | 0.031 | 0.122 | 0.039
494 | 0.056 | 0.212 | 0.017 | 0.091 | 0.019
495 | 0.017 | 0.082 | 0.002 | 0.024 | 0.001
496 | 0 | 0.003 | 0 | 0 | 0
497 | 0 | 0 | 0 | 0 | 0
498 | 0 | 0 | 0 | 0 | 0
499 | 0 | 0 | 0 | 0 | 0
500 | 0 | 0 | 0 | 0 | 0
501 | 0 | 0 | 0 | 0 | 0
502 | 0 | 0 | 0 | 0 | 0
503 | 0 | 0 | 0 | 0 | 0
504 | 0 | 0 | 0 | 0 | 0
505 | 0 | 0 | 0 | 0 | 0
506 | 0 | 0 | 0 | 0 | 0
507 | 0 | 0 | 0 | 0 | 0
508 | 0 | 0 | 0 | 0 | 0
509 | 0 | 0 | 0 | 0 | 0
510 | 0 | 0 | 0 | 0 | 0
511 | 0 | 0 | 0 | 0 | 0
512 | 0 | 0 | 0 | 0 | 0
513 | 0 | 0 | 0 | 0 | 0
514 | 0.002 | 0.002 | 0.003 | 0.001 | 0.002
515 | 0.005 | 0.009 | 0.009 | 0.003 | 0.01
516 | 0.006 | 0.015 | 0.009 | 0.006 | 0.012
517 | 0.004 | 0.014 | 0.009 | 0.008 | 0.01
518 | 0.003 | 0.008 | 0.004 | 0.007 | 0.006
519 | 0 | 0.002 | 0 | 0.001 | 0
520 | 0 | 0 | 0 | 0 | 0
521 | 0 | 0 | 0 | 0 | 0
522 | 0 | 0 | 0 | 0 | 0
523 | 0 | 0 | 0 | 0 | 0
524 | 0 | 0 | 0 | 0 | 0
525 | 0 | 0 | 0 | 0 | 0
526 | 0 | 0 | 0 | 0 | 0
527 | 0 | 0 | 0 | 0 | 0
528 | 0 | 0 | 0 | 0 | 0
529 | 0 | 0 | 0 | 0 | 0
530 | 0 | 0 | 0 | 0 | 0
531 | 0 | 0 | 0 | 0 | 0
532 | 0 | 0 | 0 | 0 | 0
533 | 0 | 0 | 0 | 0 | 0
534 | 0 | 0 | 0 | 0 | 0
535 | 0 | 0 | 0 | 0 | 0
536 | 0 | 0 | 0 | 0 | 0
537 | 0 | 0.005 | 0 | 0 | 0
538 | 0.007 | 0.028 | 0.002 | 0.01 | 0.003
539 | 0.019 | 0.039 | 0.007 | 0.02 | 0.008
540 | 0.026 | 0.047 | 0.011 | 0.024 | 0.011
541 | 0.03 | 0.047 | 0.011 | 0.024 | 0.01
542 | 0.019 | 0.041 | 0.005 | 0.02 | 0.005
543 | 0.004 | 0.019 | 0 | 0.008 | 0
544 | 0 | 0 | 0 | 0 | 0
545 | 0 | 0 | 0 | 0 | 0
546 | 0 | 0 | 0 | 0 | 0
547 | 0 | 0 | 0 | 0 | 0
548 | 0 | 0 | 0 | 0 | 0
549 | 0 | 0 | 0 | 0 | 0
550 | 0 | 0 | 0 | 0 | 0
551 | 0 | 0 | 0 | 0 | 0
552 | 0 | 0 | 0 | 0 | 0
553 | 0 | 0 | 0 | 0 | 0
554 | 0 | 0 | 0 | 0 | 0
555 | 0 | 0 | 0 | 0 | 0
556 | 0 | 0 | 0 | 0 | 0
557 | 0 | 0 | 0 | 0 | 0
558 | 0 | 0 | 0 | 0 | 0
559 | 0 | 0 | 0 | 0 | 0
560 | 0 | 0 | 0 | 0 | 0
561 | 0.001 | 0.021 | 0 | 0.002 | 0
562 | 0.025 | 0.089 | 0.011 | 0.028 | 0.012
563 | 0.051 | 0.155 | 0.024 | 0.052 | 0.025
564 | 0.058 | 0.19 | 0.03 | 0.062 | 0.029
565 | 0.057 | 0.192 | 0.026 | 0.07 | 0.024
566 | 0.035 | 0.16 | 0.019 | 0.053 | 0.013
567 | 0.01 | 0.064 | 0.003 | 0.018 | 0.001
568 | 0 | 0.005 | 0 | 0 | 0
569 | 0 | 0 | 0 | 0 | 0
570 | 0 | 0 | 0 | 0 | 0
571 | 0 | 0 | 0 | 0 | 0
572 | 0 | 0 | 0 | 0 | 0
573 | 0 | 0 | 0 | 0 | 0
574 | 0 | 0 | 0 | 0 | 0
575 | 0 | 0 | 0 | 0 | 0
576 | 0 | 0 | 0 | 0 | 0
577 | 0 | 0 | 0 | 0 | 0
578 | 0 | 0 | 0 | 0 | 0
579 | 0 | 0 | 0 | 0 | 0
580 | 0 | 0 | 0 | 0 | 0
581 | 0 | 0 | 0 | 0 | 0
582 | 0 | 0 | 0 | 0 | 0
583 | 0 | 0 | 0 | 0 | 0
584 | 0 | 0 | 0 | 0 | 0
585 | 0 | 0 | 0 | 0 | 0
586 | 0.002 | 0.001 | 0.001 | 0 | 0
587 | 0.006 | 0.002 | 0.005 | 0.005 | 0.003
588 | 0.005 | 0.002 | 0.008 | 0.024 | 0.005
589 | 0.009 | 0.009 | 0.008 | 0.086 | 0.006
590 | 0.019 | 0.031 | 0.004 | 0.106 | 0.003
591 | 0.016 | 0.031 | 0 | 0.061 | 0
592 | 0 | 0.002 | 0 | 0.002 | 0
593 | 0 | 0 | 0 | 0 | 0
594 | 0 | 0 | 0 | 0 | 0
595 | 0 | 0 | 0 | 0 | 0
596 | 0 | 0 | 0 | 0 | 0
597 | 0 | 0 | 0 | 0 | 0
598 | 0 | 0 | 0 | 0 | 0
599 | 0 | 0 | 0 | 0 | 0
600 | 0 | 0 | 0 | 0 | 0
601 | 0 | 0 | 0 | 0 | 0
602 | 0 | 0 | 0 | 0 | 0
603 | 0 | 0 | 0 | 0 | 0
604 | 0 | 0 | 0 | 0 | 0
605 | 0 | 0 | 0 | 0 | 0
606 | 0 | 0 | 0 | 0 | 0
607 | 0 | 0 | 0 | 0 | 0
608 | 0 | 0 | 0 | 0 | 0
609 | 0 | 0.004 | 0 | 0 | 0
610 | 0.026 | 0.016 | 0.012 | 0.012 | 0.008
611 | 0.042 | 0.02 | 0.024 | 0.028 | 0.016
612 | 0.053 | 0.015 | 0.024 | 0.03 | 0.019
613 | 0.025 | 0.011 | 0.01 | 0.015 | 0.01
614 | 0.009 | 0.003 | 0.003 | 0.008 | 0.003
615 | 0.001 | 0.001 | 0 | 0.002 | 0
616 | 0 | 0 | 0 | 0 | 0
617 | 0 | 0 | 0 | 0 | 0
618 | 0 | 0 | 0 | 0 | 0
619 | 0 | 0 | 0 | 0 | 0
620 | 0 | 0 | 0 | 0 | 0
621 | 0 | 0 | 0 | 0 | 0
622 | 0 | 0 | 0 | 0 | 0
623 | 0 | 0 | 0 | 0 | 0
624 | 0 | 0 | 0 | 0 | 0
625 | 0 | 0 | 0 | 0 | 0
626 | 0 | 0 | 0 | 0 | 0
627 | 0 | 0 | 0 | 0 | 0
628 | 0 | 0 | 0 | 0 | 0
629 | 0 | 0 | 0 | 0 | 0
630 | 0 | 0 | 0 | 0 | 0
631 | 0 | 0 | 0 | 0 | 0
632 | 0 | 0 | 0 | 0 | 0
633 | 0 | 0.006 | 0 | 0 | 0
634 | 0.007 | 0.039 | 0.012 | 0.003 | 0.015
635 | 0.026 | 0.073 | 0.032 | 0.009 | 0.038
636 | 0.039 | 0.073 | 0.047 | 0.018 | 0.053
637 | 0.038 | 0.056 | 0.049 | 0.025 | 0.053
638 | 0.027 | 0.034 | 0.038 | 0.024 | 0.038
639 | 0.01 | 0.01 | 0.014 | 0.013 | 0.013
640 | 0 | 0 | 0 | 0 | 0
641 | 0 | 0 | 0 | 0 | 0
642 | 0 | 0 | 0 | 0 | 0
643 | 0 | 0 | 0 | 0 | 0
644 | 0 | 0 | 0 | 0 | 0
645 | 0 | 0 | 0 | 0 | 0
646 | 0 | 0 | 0 | 0 | 0
647 | 0 | 0 | 0 | 0 | 0
648 | 0 | 0 | 0 | 0 | 0
649 | 0 | 0 | 0 | 0 | 0
650 | 0 | 0 | 0 | 0 | 0
651 | 0 | 0 | 0 | 0 | 0
652 | 0 | 0 | 0 | 0 | 0
653 | 0 | 0 | 0 | 0 | 0
654 | 0 | 0 | 0 | 0 | 0
655 | 0 | 0 | 0 | 0 | 0
656 | 0 | 0 | 0 | 0 | 0
657 | 0.006 | 0.033 | 0.001 | 0.009 | 0
658 | 0.051 | 0.089 | 0.025 | 0.072 | 0.016
659 | 0.137 | 0.113 | 0.044 | 0.182 | 0.038
660 | 0.2 | 0.153 | 0.057 | 0.249 | 0.049
661 | 0.178 | 0.153 | 0.078 | 0.253 | 0.059
662 | 0.128 | 0.149 | 0.056 | 0.2 | 0.049
663 | 0.053 | 0.108 | 0.017 | 0.078 | 0.013
664 | 0.001 | 0.011 | 0 | 0.005 | 0
665 | 0 | 0 | 0 | 0 | 0
666 | 0 | 0 | 0 | 0 | 0
667 | 0 | 0 | 0 | 0 | 0
668 | 0 | 0 | 0 | 0 | 0
669 | 0 | 0 | 0 | 0 | 0
670 | 0 | 0 | 0 | 0 | 0
671 | 0 | 0 | 0 | 0 | 0
672 | 0 | 0 | 0 | 0 | 0
673 | 0 | 0 | 0 | 0 | 0
674 | 0 | 0 | 0 | 0 | 0
675 | 0 | 0 | 0 | 0 | 0
676 | 0 | 0 | 0 | 0 | 0
677 | 0 | 0 | 0 | 0 | 0
678 | 0 | 0 | 0 | 0 | 0
679 | 0 | 0 | 0 | 0 | 0
680 | 0 | 0 | 0 | 0 | 0
681 | 0.001 | 0.012 | 0 | 0.01 | 0
682 | 0.007 | 0.042 | 0.017 | 0.048 | 0.013
683 | 0.017 | 0.06 | 0.032 | 0.088 | 0.026
684 | 0.036 | 0.074 | 0.034 | 0.126 | 0.029
685 | 0.048 | 0.089 | 0.034 | 0.133 | 0.039
686 | 0.066 | 0.045 | 0.017 | 0.098 | 0.019
687 | 0.033 | 0.016 | 0.005 | 0.046 | 0.005
688 | 0.001 | 0 | 0 | 0.002 | 0
689 | 0 | 0 | 0 | 0 | 0
690 | 0 | 0 | 0 | 0 | 0
691 | 0 | 0 | 0 | 0 | 0
692 | 0 | 0 | 0 | 0 | 0
693 | 0 | 0 | 0 | 0 | 0
694 | 0 | 0 | 0 | 0 | 0
695 | 0 | 0 | 0 | 0 | 0
696 | 0 | 0 | 0 | 0 | 0
697 | 0 | 0 | 0 | 0 | 0
698 | 0 | 0 | 0 | 0 | 0
699 | 0 | 0 | 0 | 0 | 0
700 | 0 | 0 | 0 | 0 | 0
701 | 0 | 0 | 0 | 0 | 0
702 | 0 | 0 | 0 | 0 | 0
703 | 0 | 0 | 0 | 0 | 0
704 | 0 | 0 | 0 | 0 | 0
705 | 0 | 0.001 | 0 | 0 | 0
706 | 0.007 | 0.016 | 0.006 | 0.009 | 0.005
707 | 0.014 | 0.032 | 0.016 | 0.021 | 0.015
708 | 0.019 | 0.032 | 0.02 | 0.029 | 0.02
709 | 0.019 | 0.033 | 0.016 | 0.026 | 0.017
710 | 0.013 | 0.023 | 0.009 | 0.018 | 0.009
711 | 0.004 | 0.008 | 0.002 | 0.007 | 0.002
712 | 0 | 0 | 0 | 0 | 0
713 | 0 | 0 | 0 | 0 | 0
714 | 0 | 0 | 0 | 0 | 0
715 | 0 | 0 | 0 | 0 | 0
716 | 0 | 0 | 0 | 0 | 0
717 | 0 | 0 | 0 | 0 | 0
718 | 0 | 0 | 0 | 0 | 0
719 | 0 | 0 | 0 | 0 | 0
720 | 0 | 0 | 0 | 0 | 0
721 | 0 | 0 | 0 | 0 | 0
722 | 0 | 0 | 0 | 0 | 0
723 | 0 | 0 | 0 | 0 | 0
724 | 0 | 0 | 0 | 0 | 0
725 | 0 | 0 | 0 | 0 | 0
726 | 0 | 0 | 0 | 0 | 0
727 | 0 | 0 | 0 | 0 | 0
728 | 0 | 0 | 0 | 0 | 0
729 | 0.002 | 0.005 | 0.002 | 0.002 | 0.001
730 | 0.016 | 0.021 | 0.019 | 0.016 | 0.019
731 | 0.033 | 0.041 | 0.037 | 0.033 | 0.04
732 | 0.042 | 0.051 | 0.046 | 0.037 | 0.048
733 | 0.038 | 0.048 | 0.043 | 0.036 | 0.045
734 | 0.029 | 0.03 | 0.028 | 0.024 | 0.03
735 | 0.011 | 0.015 | 0.009 | 0.008 | 0.009
736 | 0 | 0 | 0 | 0 | 0
737 | 0 | 0 | 0 | 0 | 0
738 | 0 | 0 | 0 | 0 | 0
739 | 0 | 0 | 0 | 0 | 0
740 | 0 | 0 | 0 | 0 | 0
741 | 0 | 0 | 0 | 0 | 0
742 | 0 | 0 | 0 | 0 | 0
743 | 0 | 0 | 0 | 0 | 0
744 | 0 | 0 | 0 | 0 | 0
745 | 0 | 0 | 0 | 0 | 0
746 | 0 | 0 | 0 | 0 | 0
747 | 0 | 0 | 0 | 0 | 0
748 | 0 | 0 | 0 | 0 | 0
749 | 0 | 0 | 0 | 0 | 0
750 | 0 | 0 | 0 | 0 | 0
751 | 0 | 0 | 0 | 0 | 0
752 | 0 | 0 | 0 | 0 | 0
753 | 0.001 | 0.019 | 0 | 0.006 | 0
754 | 0.007 | 0.058 | 0.005 | 0.027 | 0.005
755 | 0.02 | 0.148 | 0.014 | 0.061 | 0.013
756 | 0.041 | 0.274 | 0.022 | 0.078 | 0.021
757 | 0.067 | 0.275 | 0.026 | 0.132 | 0.023
758 | 0.087 | 0.159 | 0.021 | 0.125 | 0.018
759 | 0.055 | 0.08 | 0.015 | 0.072 | 0.01
760 | 0.006 | 0.006 | 0 | 0.009 | 0
761 | 0 | 0 | 0 | 0 | 0
762 | 0 | 0 | 0 | 0 | 0
763 | 0 | 0 | 0 | 0 | 0
764 | 0 | 0 | 0 | 0 | 0
765 | 0 | 0 | 0 | 0 | 0
766 | 0 | 0 | 0 | 0 | 0
767 | 0 | 0 | 0 | 0 | 0
768 | 0 | 0 | 0 | 0 | 0
769 | 0 | 0 | 0 | 0 | 0
770 | 0 | 0 | 0 | 0 | 0
771 | 0 | 0 | 0 | 0 | 0
772 | 0 | 0 | 0 | 0 | 0
773 | 0 | 0 | 0 | 0 | 0
774 | 0 | 0 | 0 | 0 | 0
775 | 0 | 0 | 0 | 0 | 0
776 | 0 | 0 | 0 | 0 | 0
777 | 0.02 | 0.018 | 0.01 | 0.027 | 0.006
778 | 0.073 | 0.05 | 0.045 | 0.108 | 0.034
779 | 0.122 | 0.085 | 0.083 | 0.164 | 0.061
780 | 0.136 | 0.102 | 0.088 | 0.177 | 0.067
781 | 0.117 | 0.091 | 0.085 | 0.144 | 0.06
782 | 0.078 | 0.065 | 0.05 | 0.105 | 0.033
783 | 0.034 | 0.034 | 0.013 | 0.037 | 0.006
784 | 0.001 | 0.004 | 0 | 0.001 | 0
785 | 0 | 0 | 0 | 0 | 0
786 | 0 | 0 | 0 | 0 | 0
787 | 0 | 0 | 0 | 0 | 0
788 | 0 | 0 | 0 | 0 | 0
789 | 0 | 0 | 0 | 0 | 0
790 | 0 | 0 | 0 | 0 | 0
791 | 0 | 0 | 0 | 0 | 0
792 | 0 | 0 | 0 | 0 | 0
793 | 0 | 0 | 0 | 0 | 0
794 | 0 | 0 | 0 | 0 | 0
795 | 0 | 0 | 0 | 0 | 0
796 | 0 | 0 | 0 | 0 | 0
797 | 0 | 0 | 0 | 0 | 0
798 | 0 | 0 | 0 | 0 | 0
799 | 0 | 0 | 0 | 0 | 0
800 | 0 | 0.001 | 0 | 0 | 0
801 | 0.028 | 0.123 | 0.023 | 0.017 | 0.016
802 | 0.097 | 0.291 | 0.075 | 0.066 | 0.065
803 | 0.169 | 0.394 | 0.124 | 0.128 | 0.094
804 | 0.189 | 0.418 | 0.14 | 0.164 | 0.116
805 | 0.145 | 0.379 | 0.121 | 0.141 | 0.089
806 | 0.085 | 0.291 | 0.106 | 0.082 | 0.073
807 | 0.027 | 0.151 | 0.049 | 0.021 | 0.035
808 | 0.001 | 0.014 | 0.001 | 0 | 0
809 | 0 | 0 | 0 | 0 | 0
810 | 0 | 0 | 0 | 0 | 0
811 | 0 | 0 | 0 | 0 | 0
812 | 0 | 0 | 0 | 0 | 0
813 | 0 | 0 | 0 | 0 | 0
814 | 0 | 0 | 0 | 0 | 0
815 | 0 | 0 | 0 | 0 | 0
816 | 0 | 0 | 0 | 0 | 0
817 | 0 | 0 | 0 | 0 | 0
818 | 0 | 0 | 0 | 0 | 0
819 | 0 | 0 | 0 | 0 | 0
820 | 0 | 0 | 0 | 0 | 0
821 | 0 | 0 | 0 | 0 | 0
822 | 0 | 0 | 0 | 0 | 0
823 | 0 | 0 | 0 | 0 | 0
824 | 0 | 0 | 0 | 0 | 0
825 | 0 | 0 | 0.003 | 0 | 0.005
826 | 0.004 | 0.001 | 0.015 | 0.006 | 0.021
827 | 0.01 | 0 | 0.025 | 0.004 | 0.032
828 | 0.016 | 0.001 | 0.027 | 0.005 | 0.038
829 | 0.02 | 0.003 | 0.022 | 0.005 | 0.03
830 | 0.015 | 0.004 | 0.014 | 0.004 | 0.019
831 | 0.005 | 0.014 | 0.005 | 0.001 | 0.006
832 | 0 | 0 | 0 | 0 | 0
833 | 0 | 0 | 0 | 0 | 0
834 | 0 | 0 | 0 | 0 | 0
835 | 0 | 0 | 0 | 0 | 0
836 | 0 | 0 | 0 | 0 | 0
837 | 0 | 0 | 0 | 0 | 0
838 | 0 | 0 | 0 | 0 | 0
839 | 0 | 0 | 0 | 0 | 0
840 | 0 | 0 | 0 | 0 | 0
841 | 0 | 0 | 0 | 0 | 0
842 | 0 | 0 | 0 | 0 | 0
843 | 0 | 0 | 0 | 0 | 0
844 | 0 | 0 | 0 | 0 | 0
845 | 0 | 0 | 0 | 0 | 0
846 | 0 | 0 | 0 | 0 | 0
847 | 0 | 0 | 0 | 0 | 0
848 | 0 | 0.004 | 0 | 0 | 0
849 | 0.014 | 0.17 | 0.066 | 0.119 | 0.084
850 | 0.069 | 0.345 | 0.199 | 0.293 | 0.236
851 | 0.122 | 0.465 | 0.302 | 0.42 | 0.349
852 | 0.161 | 0.517 | 0.319 | 0.472 | 0.391
853 | 0.186 | 0.505 | 0.243 | 0.476 | 0.351
854 | 0.168 | 0.428 | 0.108 | 0.418 | 0.18
855 | 0.1 | 0.281 | 0.041 | 0.269 | 0.046
856 | 0.017 | 0.067 | 0.002 | 0.063 | 0.002
857 | 0 | 0 | 0 | 0 | 0
858 | 0 | 0 | 0 | 0 | 0
859 | 0 | 0 | 0 | 0 | 0
860 | 0 | 0 | 0 | 0 | 0
861 | 0 | 0 | 0 | 0 | 0
862 | 0 | 0 | 0 | 0 | 0
863 | 0 | 0 | 0 | 0 | 0
864 | 0 | 0 | 0 | 0 | 0
865 | 0 | 0 | 0 | 0 | 0
866 | 0 | 0 | 0 | 0 | 0
867 | 0 | 0 | 0 | 0 | 0
868 | 0 | 0 | 0 | 0 | 0
869 | 0 | 0 | 0 | 0 | 0
870 | 0 | 0 | 0 | 0 | 0
871 | 0 | 0 | 0 | 0 | 0
872 | 0 | 0.003 | 0 | 0 | 0
873 | 0.01 | 0.103 | 0 | 0.05 | 0
874 | 0.106 | 0.208 | 0.003 | 0.161 | 0.003
875 | 0.254 | 0.347 | 0.019 | 0.284 | 0.006
876 | 0.323 | 0.442 | 0.141 | 0.381 | 0.061
877 | 0.325 | 0.266 | 0.252 | 0.396 | 0.182
878 | 0.175 | 0.16 | 0.164 | 0.18 | 0.162
879 | 0.073 | 0.075 | 0.064 | 0.057 | 0.066
880 | 0.007 | 0.013 | 0.005 | 0.014 | 0.003
881 | 0 | 0 | 0 | 0 | 0
882 | 0 | 0 | 0 | 0 | 0
883 | 0 | 0 | 0 | 0 | 0
884 | 0 | 0 | 0 | 0 | 0
885 | 0 | 0 | 0 | 0 | 0
886 | 0 | 0 | 0 | 0 | 0
887 | 0 | 0 | 0 | 0 | 0
888 | 0 | 0 | 0 | 0 | 0
889 | 0 | 0 | 0 | 0 | 0
890 | 0 | 0 | 0 | 0 | 0
891 | 0 | 0 | 0 | 0 | 0
892 | 0 | 0 | 0 | 0 | 0
893 | 0 | 0 | 0 | 0 | 0
894 | 0 | 0 | 0 | 0 | 0
895 | 0 | 0 | 0 | 0 | 0
896 | 0 | 0 | 0 | 0 | 0
897 | 0.003 | 0.002 | 0.009 | 0.001 | 0.011
898 | 0.012 | 0.007 | 0.026 | 0.008 | 0.038
899 | 0.016 | 0.036 | 0.037 | 0.014 | 0.053
900 | 0.013 | 0.063 | 0.037 | 0.02 | 0.055
901 | 0.012 | 0.06 | 0.02 | 0.02 | 0.036
902 | 0.011 | 0.032 | 0.009 | 0.014 | 0.016
903 | 0.005 | 0.01 | 0.002 | 0.006 | 0.003
904 | 0 | 0 | 0 | 0.001 | 0
905 | 0 | 0 | 0 | 0 | 0
906 | 0 | 0 | 0 | 0 | 0
907 | 0 | 0 | 0 | 0 | 0
908 | 0 | 0 | 0 | 0 | 0
909 | 0 | 0 | 0 | 0 | 0
910 | 0 | 0 | 0 | 0 | 0
911 | 0 | 0 | 0 | 0 | 0
912 | 0 | 0 | 0 | 0 | 0
913 | 0 | 0 | 0 | 0 | 0
914 | 0 | 0 | 0 | 0 | 0
915 | 0 | 0 | 0 | 0 | 0
916 | 0 | 0 | 0 | 0 | 0
917 | 0 | 0 | 0 | 0 | 0
918 | 0 | 0 | 0 | 0 | 0
919 | 0 | 0 | 0 | 0 | 0
920 | 0 | 0 | 0 | 0 | 0
921 | 0.034 | 0.005 | 0.05 | 0.01 | 0.041
922 | 0.046 | 0.005 | 0.107 | 0.02 | 0.13
923 | 0.046 | 0.007 | 0.149 | 0.024 | 0.175
924 | 0.038 | 0.015 | 0.126 | 0.013 | 0.185
925 | 0.021 | 0.014 | 0.07 | 0.008 | 0.12
926 | 0.01 | 0.01 | 0.029 | 0.005 | 0.047
927 | 0.001 | 0.002 | 0.008 | 0.002 | 0.012
928 | 0 | 0 | 0 | 0 | 0
929 | 0 | 0 | 0 | 0 | 0
930 | 0 | 0 | 0 | 0 | 0
931 | 0 | 0 | 0 | 0 | 0
932 | 0 | 0 | 0 | 0 | 0
933 | 0 | 0 | 0 | 0 | 0
934 | 0 | 0 | 0 | 0 | 0
935 | 0 | 0 | 0 | 0 | 0
936 | 0 | 0 | 0 | 0 | 0
937 | 0 | 0 | 0 | 0 | 0
938 | 0 | 0 | 0 | 0 | 0
939 | 0 | 0 | 0 | 0 | 0
940 | 0 | 0 | 0 | 0 | 0
941 | 0 | 0 | 0 | 0 | 0
942 | 0 | 0 | 0 | 0 | 0
943 | 0 | 0 | 0 | 0 | 0
944 | 0 | 0 | 0 | 0 | 0
945 | 0.015 | 0 | 0.011 | 0.015 | 0.007
946 | 0.049 | 0.002 | 0.042 | 0.022 | 0.03
947 | 0.086 | 0.076 | 0.104 | 0.037 | 0.067
948 | 0.151 | 0.189 | 0.16 | 0.044 | 0.099
949 | 0.091 | 0.111 | 0.173 | 0.049 | 0.105
950 | 0.051 | 0.065 | 0.156 | 0.058 | 0.095
951 | 0.042 | 0.049 | 0.094 | 0.03 | 0.061
952 | 0.007 | 0.011 | 0.016 | 0.003 | 0.01
953 | 0 | 0 | 0 | 0 | 0
954 | 0 | 0 | 0 | 0 | 0
955 | 0 | 0 | 0 | 0 | 0
956 | 0 | 0 | 0 | 0 | 0
957 | 0 | 0 | 0 | 0 | 0
958 | 0 | 0 | 0 | 0 | 0
959 | 0 | 0 | 0 | 0 | 0
960 | 0 | 0 | 0 | 0 | 0
961 | 0 | 0 | 0 | 0 | 0
962 | 0 | 0 | 0 | 0 | 0
963 | 0 | 0 | 0 | 0 | 0
964 | 0 | 0 | 0 | 0 | 0
965 | 0 | 0 | 0 | 0 | 0
966 | 0 | 0 | 0 | 0 | 0
967 | 0 | 0 | 0 | 0 | 0
968 | 0 | 0.022 | 0 | 0 | 0
969 | 0.023 | 0.246 | 0.057 | 0.01 | 0.057
970 | 0.055 | 0.43 | 0.137 | 0.058 | 0.146
971 | 0.078 | 0.545 | 0.227 | 0.115 | 0.25
972 | 0.075 | 0.593 | 0.27 | 0.121 | 0.269
973 | 0.075 | 0.578 | 0.24 | 0.097 | 0.28
974 | 0.056 | 0.493 | 0.196 | 0.072 | 0.21
975 | 0.033 | 0.333 | 0.105 | 0.036 | 0.102
976 | 0.01 | 0.107 | 0.017 | 0.006 | 0.014
977 | 0 | 0 | 0 | 0 | 0
978 | 0 | 0 | 0 | 0 | 0
979 | 0 | 0 | 0 | 0 | 0
980 | 0 | 0 | 0 | 0 | 0
981 | 0 | 0 | 0 | 0 | 0
982 | 0 | 0 | 0 | 0 | 0
983 | 0 | 0 | 0 | 0 | 0
984 | 0 | 0 | 0 | 0 | 0
985 | 0 | 0 | 0 | 0 | 0
986 | 0 | 0 | 0 | 0 | 0
987 | 0 | 0 | 0 | 0 | 0
988 | 0 | 0 | 0 | 0 | 0
989 | 0 | 0 | 0 | 0 | 0
990 | 0 | 0 | 0 | 0 | 0
991 | 0 | 0 | 0 | 0 | 0
992 | 0 | 0.013 | 0 | 0.002 | 0
993 | 0.045 | 0.161 | 0.022 | 0.104 | 0.016
994 | 0.115 | 0.316 | 0.074 | 0.267 | 0.061
995 | 0.162 | 0.432 | 0.095 | 0.33 | 0.084
996 | 0.187 | 0.49 | 0.104 | 0.302 | 0.089
997 | 0.127 | 0.481 | 0.101 | 0.215 | 0.093
998 | 0.102 | 0.399 | 0.072 | 0.227 | 0.064
999 | 0.061 | 0.229 | 0.036 | 0.125 | 0.033
1000 | 0.014 | 0.063 | 0.005 | 0.034 | 0.003
1001 | 0 | 0 | 0 | 0 | 0
1002 | 0 | 0 | 0 | 0 | 0
1003 | 0 | 0 | 0 | 0 | 0
1004 | 0 | 0 | 0 | 0 | 0
1005 | 0 | 0 | 0 | 0 | 0
1006 | 0 | 0 | 0 | 0 | 0
1007 | 0 | 0 | 0 | 0 | 0
1008 | 0 | 0 | 0 | 0 | 0
1009 | 0 | 0 | 0 | 0 | 0
1010 | 0 | 0 | 0 | 0 | 0
1011 | 0 | 0 | 0 | 0 | 0
1012 | 0 | 0 | 0 | 0 | 0
1013 | 0 | 0 | 0 | 0 | 0
1014 | 0 | 0 | 0 | 0 | 0
1015 | 0 | 0 | 0 | 0 | 0
1016 | 0 | 0.012 | 0 | 0 | 0
1017 | 0.004 | 0.079 | 0 | 0.028 | 0
1018 | 0.011 | 0.121 | 0.001 | 0.04 | 0.001
1019 | 0.023 | 0.158 | 0.004 | 0.035 | 0.004
1020 | 0.042 | 0.178 | 0.005 | 0.056 | 0.005
1021 | 0.054 | 0.146 | 0.006 | 0.081 | 0.003
1022 | 0.049 | 0.082 | 0.016 | 0.079 | 0.006
1023 | 0.032 | 0.024 | 0.013 | 0.065 | 0.008
1024 | 0.019 | 0.014 | 0 | 0.036 | 0
1025 | 0 | 0 | 0 | 0 | 0
1026 | 0 | 0 | 0 | 0 | 0
1027 | 0 | 0 | 0 | 0 | 0
1028 | 0 | 0 | 0 | 0 | 0
1029 | 0 | 0 | 0 | 0 | 0
1030 | 0 | 0 | 0 | 0 | 0
1031 | 0 | 0 | 0 | 0 | 0
1032 | 0 | 0 | 0 | 0 | 0
1033 | 0 | 0 | 0 | 0 | 0
1034 | 0 | 0 | 0 | 0 | 0
1035 | 0 | 0 | 0 | 0 | 0
1036 | 0 | 0 | 0 | 0 | 0
1037 | 0 | 0 | 0 | 0 | 0
1038 | 0 | 0 | 0 | 0 | 0
1039 | 0 | 0 | 0 | 0 | 0
1040 | 0 | 0.001 | 0.001 | 0 | 0.001
1041 | 0.007 | 0.019 | 0.028 | 0.016 | 0.049
1042 | 0.026 | 0.042 | 0.024 | 0.038 | 0.057
1043 | 0.051 | 0.018 | 0.025 | 0.037 | 0.032
1044 | 0.083 | 0.008 | 0.042 | 0.012 | 0.038
1045 | 0.067 | 0.099 | 0.052 | 0.016 | 0.046
1046 | 0.011 | 0.139 | 0.05 | 0.064 | 0.042
1047 | 0.018 | 0.074 | 0.013 | 0.065 | 0.013
1048 | 0.015 | 0.024 | 0 | 0.024 | 0
1049 | 0 | 0 | 0 | 0 | 0
1050 | 0 | 0 | 0 | 0 | 0
1051 | 0 | 0 | 0 | 0 | 0
1052 | 0 | 0 | 0 | 0 | 0
1053 | 0 | 0 | 0 | 0 | 0
1054 | 0 | 0 | 0 | 0 | 0
1055 | 0 | 0 | 0 | 0 | 0
1056 | 0 | 0 | 0 | 0 | 0
1057 | 0 | 0 | 0 | 0 | 0
1058 | 0 | 0 | 0 | 0 | 0
1059 | 0 | 0 | 0 | 0 | 0
1060 | 0 | 0 | 0 | 0 | 0
1061 | 0 | 0 | 0 | 0 | 0
1062 | 0 | 0 | 0 | 0 | 0
1063 | 0 | 0 | 0 | 0 | 0
1064 | 0.003 | 0.001 | 0 | 0.007 | 0
1065 | 0.033 | 0.025 | 0.009 | 0.124 | 0.009
1066 | 0.056 | 0.059 | 0.045 | 0.22 | 0.035
1067 | 0.107 | 0.084 | 0.131 | 0.375 | 0.074
1068 | 0.143 | 0.118 | 0.175 | 0.444 | 0.117
1069 | 0.133 | 0.128 | 0.135 | 0.328 | 0.124
1070 | 0.088 | 0.11 | 0.067 | 0.203 | 0.055
1071 | 0.045 | 0.067 | 0.032 | 0.104 | 0.022
1072 | 0.013 | 0.022 | 0.003 | 0.032 | 0.002
1073 | 0 | 0 | 0 | 0 | 0
1074 | 0 | 0 | 0 | 0 | 0
1075 | 0 | 0 | 0 | 0 | 0
1076 | 0 | 0 | 0 | 0 | 0
1077 | 0 | 0 | 0 | 0 | 0
1078 | 0 | 0 | 0 | 0 | 0
1079 | 0 | 0 | 0 | 0 | 0
1080 | 0 | 0 | 0 | 0 | 0
1081 | 0 | 0 | 0 | 0 | 0
1082 | 0 | 0 | 0 | 0 | 0
1083 | 0 | 0 | 0 | 0 | 0
1084 | 0 | 0 | 0 | 0 | 0
1085 | 0 | 0 | 0 | 0 | 0
1086 | 0 | 0 | 0 | 0 | 0
1087 | 0 | 0 | 0 | 0 | 0
1088 | 0.011 | 0.063 | 0.001 | 0.021 | 0
1089 | 0.186 | 0.305 | 0.05 | 0.24 | 0.034
1090 | 0.405 | 0.492 | 0.143 | 0.421 | 0.093
1091 | 0.525 | 0.604 | 0.239 | 0.54 | 0.149
1092 | 0.574 | 0.646 | 0.31 | 0.591 | 0.2
1093 | 0.558 | 0.627 | 0.323 | 0.58 | 0.222
1094 | 0.47 | 0.544 | 0.271 | 0.508 | 0.2
1095 | 0.329 | 0.392 | 0.167 | 0.357 | 0.126
1096 | 0.116 | 0.163 | 0.053 | 0.125 | 0.038
1097 | 0 | 0.004 | 0 | 0.002 | 0
1098 | 0 | 0 | 0 | 0 | 0
1099 | 0 | 0 | 0 | 0 | 0
1100 | 0 | 0 | 0 | 0 | 0
1101 | 0 | 0 | 0 | 0 | 0
1102 | 0 | 0 | 0 | 0 | 0
1103 | 0 | 0 | 0 | 0 | 0
1104 | 0 | 0 | 0 | 0 | 0
1105 | 0 | 0 | 0 | 0 | 0
1106 | 0 | 0 | 0 | 0 | 0
1107 | 0 | 0 | 0 | 0 | 0
1108 | 0 | 0 | 0 | 0 | 0
1109 | 0 | 0 | 0 | 0 | 0
1110 | 0 | 0 | 0 | 0 | 0
1111 | 0 | 0 | 0 | 0 | 0
1112 | 0 | 0.045 | 0 | 0.012 | 0.001
1113 | 0.007 | 0.197 | 0.073 | 0.141 | 0.083
1114 | 0.068 | 0.347 | 0.144 | 0.146 | 0.158
1115 | 0.194 | 0.535 | 0.285 | 0.087 | 0.266
1116 | 0.215 | 0.577 | 0.362 | 0.117 | 0.371
1117 | 0.221 | 0.549 | 0.332 | 0.146 | 0.4
1118 | 0.162 | 0.432 | 0.368 | 0.196 | 0.42
1119 | 0.105 | 0.179 | 0.276 | 0.191 | 0.276
1120 | 0.035 | 0.055 | 0.079 | 0.081 | 0.07
1121 | 0 | 0.001 | 0 | 0.001 | 0
1122 | 0 | 0 | 0 | 0 | 0
1123 | 0 | 0 | 0 | 0 | 0
1124 | 0 | 0 | 0 | 0 | 0
1125 | 0 | 0 | 0 | 0 | 0
1126 | 0 | 0 | 0 | 0 | 0
1127 | 0 | 0 | 0 | 0 | 0
1128 | 0 | 0 | 0 | 0 | 0
1129 | 0 | 0 | 0 | 0 | 0
1130 | 0 | 0 | 0 | 0 | 0
1131 | 0 | 0 | 0 | 0 | 0
1132 | 0 | 0 | 0 | 0 | 0
1133 | 0 | 0 | 0 | 0 | 0
1134 | 0 | 0 | 0 | 0 | 0
1135 | 0 | 0 | 0 | 0 | 0
1136 | 0 | 0.042 | 0.003 | 0.013 | 0.001
1137 | 0.078 | 0.186 | 0.024 | 0.114 | 0.036
1138 | 0.173 | 0.262 | 0.009 | 0.226 | 0.027
1139 | 0.315 | 0.139 | 0.035 | 0.43 | 0.011
1140 | 0.425 | 0.123 | 0.163 | 0.511 | 0.061
1141 | 0.437 | 0.138 | 0.297 | 0.297 | 0.196
1142 | 0.186 | 0.155 | 0.301 | 0.152 | 0.26
1143 | 0.036 | 0.127 | 0.122 | 0.179 | 0.123
1144 | 0.024 | 0.114 | 0.007 | 0.066 | 0.01
1145 | 0 | 0.003 | 0 | 0.001 | 0
1146 | 0 | 0 | 0 | 0 | 0
1147 | 0 | 0 | 0 | 0 | 0
1148 | 0 | 0 | 0 | 0 | 0
1149 | 0 | 0 | 0 | 0 | 0
1150 | 0 | 0 | 0 | 0 | 0
1151 | 0 | 0 | 0 | 0 | 0
1152 | 0 | 0 | 0 | 0 | 0
1153 | 0 | 0 | 0 | 0 | 0
1154 | 0 | 0 | 0 | 0 | 0
1155 | 0 | 0 | 0 | 0 | 0
1156 | 0 | 0 | 0 | 0 | 0
1157 | 0 | 0 | 0 | 0 | 0
1158 | 0 | 0 | 0 | 0 | 0
1159 | 0 | 0 | 0 | 0 | 0
1160 | 0.016 | 0.011 | 0.005 | 0.011 | 0.004
1161 | 0.15 | 0.049 | 0.093 | 0.111 | 0.077
1162 | 0.314 | 0.108 | 0.253 | 0.292 | 0.219
1163 | 0.443 | 0.218 | 0.37 | 0.423 | 0.319
1164 | 0.491 | 0.304 | 0.408 | 0.461 | 0.369
1165 | 0.476 | 0.353 | 0.389 | 0.401 | 0.36
1166 | 0.397 | 0.318 | 0.318 | 0.167 | 0.272
1167 | 0.253 | 0.161 | 0.205 | 0.047 | 0.163
1168 | 0.056 | 0.039 | 0.057 | 0.023 | 0.043
1169 | 0 | 0.001 | 0 | 0 | 0
1170 | 0 | 0 | 0 | 0 | 0
1171 | 0 | 0 | 0 | 0 | 0
1172 | 0 | 0 | 0 | 0 | 0
1173 | 0 | 0 | 0 | 0 | 0
1174 | 0 | 0 | 0 | 0 | 0
1175 | 0 | 0 | 0 | 0 | 0
1176 | 0 | 0 | 0 | 0 | 0
1177 | 0 | 0 | 0 | 0 | 0
1178 | 0 | 0 | 0 | 0 | 0
1179 | 0 | 0 | 0 | 0 | 0
1180 | 0 | 0 | 0 | 0 | 0
1181 | 0 | 0 | 0 | 0 | 0
1182 | 0 | 0 | 0 | 0 | 0
1183 | 0 | 0 | 0 | 0 | 0
1184 | 0.004 | 0.041 | 0.005 | 0.016 | 0.005
1185 | 0.051 | 0.168 | 0.09 | 0.119 | 0.104
1186 | 0.206 | 0.284 | 0.241 | 0.199 | 0.248
1187 | 0.359 | 0.366 | 0.325 | 0.307 | 0.327
1188 | 0.403 | 0.425 | 0.273 | 0.374 | 0.248
1189 | 0.405 | 0.417 | 0.252 | 0.418 | 0.154
1190 | 0.289 | 0.377 | 0.082 | 0.396 | 0.044
1191 | 0.223 | 0.274 | 0.025 | 0.266 | 0.03
1192 | 0.068 | 0.12 | 0.01 | 0.096 | 0.016
1193 | 0 | 0.004 | 0 | 0.004 | 0
1194 | 0 | 0 | 0 | 0 | 0
1195 | 0 | 0 | 0 | 0 | 0
1196 | 0 | 0 | 0 | 0 | 0
1197 | 0 | 0 | 0 | 0 | 0
1198 | 0 | 0 | 0 | 0 | 0
1199 | 0 | 0 | 0 | 0 | 0
1200 | 0 | 0 | 0 | 0 | 0
1201 | 0 | 0 | 0 | 0 | 0
1202 | 0 | 0 | 0 | 0 | 0
1203 | 0 | 0 | 0 | 0 | 0
1204 | 0 | 0 | 0 | 0 | 0
1205 | 0 | 0 | 0 | 0 | 0
1206 | 0 | 0 | 0 | 0 | 0
1207 | 0 | 0 | 0 | 0 | 0
1208 | 0.001 | 0.001 | 0.008 | 0 | 0.008
1209 | 0.007 | 0.006 | 0.046 | 0.003 | 0.051
1210 | 0.01 | 0.012 | 0.068 | 0.006 | 0.098
1211 | 0.012 | 0.02 | 0.06 | 0.006 | 0.092
1212 | 0.01 | 0.025 | 0.039 | 0.009 | 0.066
1213 | 0.007 | 0.044 | 0.024 | 0.024 | 0.044
1214 | 0.007 | 0.064 | 0.011 | 0.03 | 0.016
1215 | 0.009 | 0.057 | 0.003 | 0.029 | 0.004
1216 | 0.004 | 0.028 | 0 | 0.024 | 0
1217 | 0 | 0.002 | 0 | 0.001 | 0
1218 | 0 | 0 | 0 | 0 | 0
1219 | 0 | 0 | 0 | 0 | 0
1220 | 0 | 0 | 0 | 0 | 0
1221 | 0 | 0 | 0 | 0 | 0
1222 | 0 | 0 | 0 | 0 | 0
1223 | 0 | 0 | 0 | 0 | 0
1224 | 0 | 0 | 0 | 0 | 0
1225 | 0 | 0 | 0 | 0 | 0
1226 | 0 | 0 | 0 | 0 | 0
1227 | 0 | 0 | 0 | 0 | 0
1228 | 0 | 0 | 0 | 0 | 0
1229 | 0 | 0 | 0 | 0 | 0
1230 | 0 | 0 | 0 | 0 | 0
1231 | 0 | 0 | 0 | 0 | 0
1232 | 0.024 | 0.008 | 0.004 | 0.06 | 0.002
1233 | 0.22 | 0.047 | 0.039 | 0.268 | 0.026
1234 | 0.389 | 0.099 | 0.101 | 0.446 | 0.057
1235 | 0.48 | 0.196 | 0.167 | 0.547 | 0.069
1236 | 0.462 | 0.496 | 0.309 | 0.543 | 0.151
1237 | 0.284 | 0.544 | 0.302 | 0.418 | 0.212
1238 | 0.089 | 0.518 | 0.114 | 0.224 | 0.11
1239 | 0.021 | 0.373 | 0.012 | 0.099 | 0.014
1240 | 0.003 | 0.148 | 0 | 0.038 | 0
1241 | 0 | 0.008 | 0 | 0.001 | 0
1242 | 0 | 0 | 0 | 0 | 0
1243 | 0 | 0 | 0 | 0 | 0
1244 | 0 | 0 | 0 | 0 | 0
1245 | 0 | 0 | 0 | 0 | 0
1246 | 0 | 0 | 0 | 0 | 0
1247 | 0 | 0 | 0 | 0 | 0
1248 | 0 | 0 | 0 | 0 | 0
1249 | 0 | 0 | 0 | 0 | 0
1250 | 0 | 0 | 0 | 0 | 0
1251 | 0 | 0 | 0 | 0 | 0
1252 | 0 | 0 | 0 | 0 | 0
1253 | 0 | 0 | 0 | 0 | 0
1254 | 0 | 0 | 0 | 0 | 0
1255 | 0 | 0 | 0 | 0 | 0
1256 | 0.013 | 0.023 | 0.003 | 0.041 | 0.003
1257 | 0.101 | 0.066 | 0.028 | 0.214 | 0.026
1258 | 0.206 | 0.111 | 0.093 | 0.247 | 0.078
1259 | 0.232 | 0.131 | 0.124 | 0.255 | 0.128
1260 | 0.183 | 0.126 | 0.119 | 0.18 | 0.134
1261 | 0.169 | 0.108 | 0.132 | 0.154 | 0.135
1262 | 0.18 | 0.082 | 0.102 | 0.235 | 0.13
1263 | 0.079 | 0.051 | 0.044 | 0.121 | 0.044
1264 | 0.049 | 0.019 | 0.026 | 0.046 | 0.03
1265 | 0.002 | 0 | 0 | 0.007 | 0
1266 | 0 | 0 | 0 | 0 | 0
1267 | 0 | 0 | 0 | 0 | 0
1268 | 0 | 0 | 0 | 0 | 0
1269 | 0 | 0 | 0 | 0 | 0
1270 | 0 | 0 | 0 | 0 | 0
1271 | 0 | 0 | 0 | 0 | 0
1272 | 0 | 0 | 0 | 0 | 0
1273 | 0 | 0 | 0 | 0 | 0
1274 | 0 | 0 | 0 | 0 | 0
1275 | 0 | 0 | 0 | 0 | 0
1276 | 0 | 0 | 0 | 0 | 0
1277 | 0 | 0 | 0 | 0 | 0
1278 | 0 | 0 | 0 | 0 | 0
1279 | 0 | 0 | 0 | 0 | 0
1280 | 0.003 | 0.006 | 0.008 | 0.003 | 0.01
1281 | 0.022 | 0.049 | 0.026 | 0.031 | 0.045
1282 | 0.071 | 0.093 | 0.03 | 0.072 | 0.031
1283 | 0.118 | 0.159 | 0.068 | 0.132 | 0.073
1284 | 0.152 | 0.325 | 0.089 | 0.14 | 0.09
1285 | 0.14 | 0.457 | 0.086 | 0.164 | 0.093
1286 | 0.135 | 0.417 | 0.06 | 0.22 | 0.057
1287 | 0.119 | 0.306 | 0.039 | 0.169 | 0.031
1288 | 0.051 | 0.155 | 0.027 | 0.094 | 0.018
1289 | 0.006 | 0.017 | 0 | 0.013 | 0
1290 | 0 | 0 | 0 | 0 | 0
1291 | 0 | 0 | 0 | 0 | 0
1292 | 0 | 0 | 0 | 0 | 0
1293 | 0 | 0 | 0 | 0 | 0
1294 | 0 | 0 | 0 | 0 | 0
1295 | 0 | 0 | 0 | 0 | 0
1296 | 0 | 0 | 0 | 0 | 0
1297 | 0 | 0 | 0 | 0 | 0
1298 | 0 | 0 | 0 | 0 | 0
1299 | 0 | 0 | 0 | 0 | 0
1300 | 0 | 0 | 0 | 0 | 0
1301 | 0 | 0 | 0 | 0 | 0
1302 | 0 | 0 | 0 | 0 | 0
1303 | 0 | 0 | 0 | 0 | 0
1304 | 0.083 | 0.119 | 0.062 | 0.095 | 0.036
1305 | 0.28 | 0.336 | 0.231 | 0.298 | 0.171
1306 | 0.325 | 0.516 | 0.219 | 0.384 | 0.181
1307 | 0.32 | 0.627 | 0.291 | 0.428 | 0.245
1308 | 0.278 | 0.674 | 0.307 | 0.422 | 0.239
1309 | 0.212 | 0.658 | 0.282 | 0.335 | 0.245
1310 | 0.351 | 0.581 | 0.221 | 0.38 | 0.185
1311 | 0.285 | 0.438 | 0.162 | 0.371 | 0.119
1312 | 0.1 | 0.229 | 0.057 | 0.16 | 0.047
1313 | 0.006 | 0.033 | 0.001 | 0.007 | 0
1314 | 0 | 0 | 0 | 0 | 0
1315 | 0 | 0 | 0 | 0 | 0
1316 | 0 | 0 | 0 | 0 | 0
1317 | 0 | 0 | 0 | 0 | 0
1318 | 0 | 0 | 0 | 0 | 0
1319 | 0 | 0 | 0 | 0 | 0
1320 | 0 | 0 | 0 | 0 | 0
1321 | 0 | 0 | 0 | 0 | 0
1322 | 0 | 0 | 0 | 0 | 0
1323 | 0 | 0 | 0 | 0 | 0
1324 | 0 | 0 | 0 | 0 | 0
1325 | 0 | 0 | 0 | 0 | 0
1326 | 0 | 0 | 0 | 0 | 0
1327 | 0 | 0 | 0 | 0 | 0
1328 | 0.014 | 0.056 | 0 | 0.026 | 0
1329 | 0.059 | 0.231 | 0.005 | 0.134 | 0
1330 | 0.127 | 0.442 | 0.009 | 0.222 | 0.004
1331 | 0.209 | 0.572 | 0.018 | 0.306 | 0.018
1332 | 0.238 | 0.622 | 0.052 | 0.331 | 0.073
1333 | 0.186 | 0.576 | 0.082 | 0.29 | 0.082
1334 | 0.148 | 0.438 | 0.047 | 0.18 | 0.042
1335 | 0.069 | 0.293 | 0.023 | 0.123 | 0.026
1336 | 0.019 | 0.175 | 0.009 | 0.053 | 0.009
1337 | 0 | 0.027 | 0 | 0.005 | 0
1338 | 0 | 0 | 0 | 0 | 0
1339 | 0 | 0 | 0 | 0 | 0
1340 | 0 | 0 | 0 | 0 | 0
1341 | 0 | 0 | 0 | 0 | 0
1342 | 0 | 0 | 0 | 0 | 0
1343 | 0 | 0 | 0 | 0 | 0
1344 | 0 | 0 | 0 | 0 | 0
1345 | 0 | 0 | 0 | 0 | 0
1346 | 0 | 0 | 0 | 0 | 0
1347 | 0 | 0 | 0 | 0 | 0
1348 | 0 | 0 | 0 | 0 | 0
1349 | 0 | 0 | 0 | 0 | 0
1350 | 0 | 0 | 0 | 0 | 0
1351 | 0 | 0 | 0 | 0 | 0
1352 | 0.013 | 0.096 | 0.005 | 0.046 | 0.004
1353 | 0.064 | 0.345 | 0.03 | 0.148 | 0.033
1354 | 0.113 | 0.541 | 0.079 | 0.286 | 0.072
1355 | 0.157 | 0.651 | 0.118 | 0.473 | 0.103
1356 | 0.166 | 0.694 | 0.116 | 0.478 | 0.098
1357 | 0.14 | 0.677 | 0.099 | 0.441 | 0.088
1358 | 0.139 | 0.6 | 0.116 | 0.352 | 0.121
1359 | 0.122 | 0.458 | 0.09 | 0.272 | 0.091
1360 | 0.067 | 0.253 | 0.057 | 0.14 | 0.05
1361 | 0.011 | 0.045 | 0.004 | 0.019 | 0.003
1362 | 0 | 0 | 0 | 0 | 0
1363 | 0 | 0 | 0 | 0 | 0
1364 | 0 | 0 | 0 | 0 | 0
1365 | 0 | 0 | 0 | 0 | 0
1366 | 0 | 0 | 0 | 0 | 0
1367 | 0 | 0 | 0 | 0 | 0
1368 | 0 | 0 | 0 | 0 | 0
1369 | 0 | 0 | 0 | 0 | 0
1370 | 0 | 0 | 0 | 0 | 0
1371 | 0 | 0 | 0 | 0 | 0
1372 | 0 | 0 | 0 | 0 | 0
1373 | 0 | 0 | 0 | 0 | 0
1374 | 0 | 0 | 0 | 0 | 0
1375 | 0.002 | 0 | 0 | 0 | 0
1376 | 0.038 | 0.132 | 0.01 | 0.077 | 0.005
1377 | 0.131 | 0.338 | 0.044 | 0.216 | 0.025
1378 | 0.189 | 0.492 | 0.05 | 0.347 | 0.033
1379 | 0.115 | 0.497 | 0.028 | 0.321 | 0.033
1380 | 0.11 | 0.624 | 0.03 | 0.28 | 0.046
1381 | 0.125 | 0.575 | 0.023 | 0.213 | 0.049
1382 | 0.209 | 0.303 | 0.017 | 0.168 | 0.041
1383 | 0.183 | 0.239 | 0.023 | 0.193 | 0.054
1384 | 0.044 | 0.145 | 0.023 | 0.174 | 0.047
1385 | 0.001 | 0.024 | 0.003 | 0.029 | 0.007
1386 | 0 | 0 | 0 | 0 | 0
1387 | 0 | 0 | 0 | 0 | 0
1388 | 0 | 0 | 0 | 0 | 0
1389 | 0 | 0 | 0 | 0 | 0
1390 | 0 | 0 | 0 | 0 | 0
1391 | 0 | 0 | 0 | 0 | 0
1392 | 0 | 0 | 0 | 0 | 0
1393 | 0 | 0 | 0 | 0 | 0
1394 | 0 | 0 | 0 | 0 | 0
1395 | 0 | 0 | 0 | 0 | 0
1396 | 0 | 0 | 0 | 0 | 0
1397 | 0 | 0 | 0 | 0 | 0
1398 | 0 | 0 | 0 | 0 | 0
1399 | 0 | 0 | 0 | 0 | 0
1400 | 0.093 | 0.073 | 0.056 | 0.09 | 0.051
1401 | 0.283 | 0.255 | 0.215 | 0.215 | 0.179
1402 | 0.418 | 0.464 | 0.34 | 0.326 | 0.312
1403 | 0.457 | 0.574 | 0.425 | 0.361 | 0.435
1404 | 0.373 | 0.607 | 0.476 | 0.307 | 0.454
1405 | 0.307 | 0.575 | 0.448 | 0.298 | 0.414
1406 | 0.217 | 0.48 | 0.31 | 0.261 | 0.234
1407 | 0.15 | 0.218 | 0.201 | 0.177 | 0.137
1408 | 0.057 | 0.08 | 0.087 | 0.082 | 0.079
1409 | 0.008 | 0.012 | 0.01 | 0.013 | 0.008
1410 | 0 | 0 | 0 | 0 | 0
1411 | 0 | 0 | 0 | 0 | 0
1412 | 0 | 0 | 0 | 0 | 0
1413 | 0 | 0 | 0 | 0 | 0
1414 | 0 | 0 | 0 | 0 | 0
1415 | 0 | 0 | 0 | 0 | 0
1416 | 0 | 0 | 0 | 0 | 0
1417 | 0 | 0 | 0 | 0 | 0
1418 | 0 | 0 | 0 | 0 | 0
1419 | 0 | 0 | 0 | 0 | 0
1420 | 0 | 0 | 0 | 0 | 0
1421 | 0 | 0 | 0 | 0 | 0
1422 | 0 | 0 | 0 | 0 | 0
1423 | 0 | 0 | 0 | 0 | 0
1424 | 0.049 | 0.047 | 0.065 | 0.025 | 0.046
1425 | 0.168 | 0.128 | 0.209 | 0.099 | 0.169
1426 | 0.357 | 0.201 | 0.34 | 0.211 | 0.296
1427 | 0.493 | 0.213 | 0.434 | 0.312 | 0.376
1428 | 0.539 | 0.191 | 0.511 | 0.242 | 0.44
1429 | 0.519 | 0.14 | 0.476 | 0.149 | 0.412
1430 | 0.466 | 0.113 | 0.32 | 0.134 | 0.253
1431 | 0.325 | 0.096 | 0.127 | 0.17 | 0.109
1432 | 0.108 | 0.078 | 0.035 | 0.179 | 0.031
1433 | 0.012 | 0.018 | 0.001 | 0.031 | 0.001
1434 | 0 | 0 | 0 | 0 | 0
1435 | 0 | 0 | 0 | 0 | 0
1436 | 0 | 0 | 0 | 0 | 0
1437 | 0 | 0 | 0 | 0 | 0
1438 | 0 | 0 | 0 | 0 | 0
1439 | 0 | 0 | 0 | 0 | 0
1440 | 0 | 0 | 0 | 0 | 0
1441 | 0 | 0 | 0 | 0 | 0
1442 | 0 | 0 | 0 | 0 | 0
1443 | 0 | 0 | 0 | 0 | 0
1444 | 0 | 0 | 0 | 0 | 0
1445 | 0 | 0 | 0 | 0 | 0
1446 | 0 | 0 | 0 | 0 | 0
1447 | 0 | 0 | 0 | 0 | 0
1448 | 0 | 0.006 | 0.008 | 0 | 0.008
1449 | 0.002 | 0.025 | 0.016 | 0.007 | 0.017
1450 | 0.011 | 0.041 | 0.015 | 0.036 | 0.014
1451 | 0.036 | 0.1 | 0.013 | 0.113 | 0.013
1452 | 0.064 | 0.42 | 0.02 | 0.122 | 0.015
1453 | 0.06 | 0.362 | 0.026 | 0.124 | 0.023
1454 | 0.045 | 0.176 | 0.025 | 0.094 | 0.019
1455 | 0.032 | 0.059 | 0.02 | 0.067 | 0.015
1456 | 0.009 | 0.015 | 0.007 | 0.045 | 0.006
1457 | 0 | 0.003 | 0 | 0.015 | 0
1458 | 0 | 0 | 0 | 0 | 0
1459 | 0 | 0 | 0 | 0 | 0
1460 | 0 | 0 | 0 | 0 | 0
1461 | 0 | 0 | 0 | 0 | 0
1462 | 0 | 0 | 0 | 0 | 0
1463 | 0 | 0 | 0 | 0 | 0
1464 | 0 | 0 | 0 | 0 | 0
1465 | 0 | 0 | 0 | 0 | 0
1466 | 0 | 0 | 0 | 0 | 0
1467 | 0 | 0 | 0 | 0 | 0
1468 | 0 | 0 | 0 | 0 | 0
1469 | 0 | 0 | 0 | 0 | 0
1470 | 0 | 0 | 0 | 0 | 0
1471 | 0 | 0.002 | 0 | 0 | 0
1472 | 0.026 | 0.105 | 0.018 | 0.024 | 0.033
1473 | 0.111 | 0.269 | 0.049 | 0.123 | 0.081
1474 | 0.251 | 0.199 | 0.126 | 0.286 | 0.113
1475 | 0.466 | 0.306 | 0.221 | 0.363 | 0.177
1476 | 0.524 | 0.324 | 0.243 | 0.48 | 0.214
1477 | 0.527 | 0.199 | 0.276 | 0.54 | 0.205
1478 | 0.464 | 0.147 | 0.29 | 0.443 | 0.181
1479 | 0.321 | 0.16 | 0.214 | 0.267 | 0.132
1480 | 0.153 | 0.119 | 0.107 | 0.092 | 0.077
1481 | 0.031 | 0.03 | 0.013 | 0.017 | 0.011
1482 | 0 | 0 | 0 | 0 | 0
1483 | 0 | 0 | 0 | 0 | 0
1484 | 0 | 0 | 0 | 0 | 0
1485 | 0 | 0 | 0 | 0 | 0
1486 | 0 | 0 | 0 | 0 | 0
1487 | 0 | 0 | 0 | 0 | 0
1488 | 0 | 0 | 0 | 0 | 0
1489 | 0 | 0 | 0 | 0 | 0
1490 | 0 | 0 | 0 | 0 | 0
1491 | 0 | 0 | 0 | 0 | 0
1492 | 0 | 0 | 0 | 0 | 0
1493 | 0 | 0 | 0 | 0 | 0
1494 | 0 | 0 | 0 | 0 | 0
1495 | 0 | 0 | 0 | 0 | 0
1496 | 0.006 | 0.016 | 0.016 | 0.006 | 0.025
1497 | 0.031 | 0.071 | 0.062 | 0.022 | 0.085
1498 | 0.061 | 0.111 | 0.129 | 0.039 | 0.163
1499 | 0.093 | 0.059 | 0.21 | 0.057 | 0.254
1500 | 0.115 | 0.062 | 0.274 | 0.07 | 0.323
1501 | 0.098 | 0.072 | 0.267 | 0.068 | 0.352
1502 | 0.065 | 0.05 | 0.197 | 0.056 | 0.299
1503 | 0.04 | 0.024 | 0.129 | 0.038 | 0.21
1504 | 0.017 | 0.009 | 0.063 | 0.018 | 0.105
1505 | 0.002 | 0 | 0.011 | 0.002 | 0.018
1506 | 0 | 0 | 0 | 0 | 0
1507 | 0 | 0 | 0 | 0 | 0
1508 | 0 | 0 | 0 | 0 | 0
1509 | 0 | 0 | 0 | 0 | 0
1510 | 0 | 0 | 0 | 0 | 0
1511 | 0 | 0 | 0 | 0 | 0
1512 | 0 | 0 | 0 | 0 | 0
1513 | 0 | 0 | 0 | 0 | 0
1514 | 0 | 0 | 0 | 0 | 0
1515 | 0 | 0 | 0 | 0 | 0
1516 | 0 | 0 | 0 | 0 | 0
1517 | 0 | 0 | 0 | 0 | 0
1518 | 0 | 0 | 0 | 0 | 0
1519 | 0 | 0 | 0.001 | 0 | 0.001
1520 | 0.056 | 0.022 | 0.129 | 0.005 | 0.133
1521 | 0.199 | 0.067 | 0.326 | 0.037 | 0.337
1522 | 0.388 | 0.133 | 0.477 | 0.105 | 0.496
1523 | 0.548 | 0.241 | 0.547 | 0.2 | 0.581
1524 | 0.615 | 0.393 | 0.521 | 0.322 | 0.542
1525 | 0.581 | 0.54 | 0.416 | 0.338 | 0.443
1526 | 0.539 | 0.578 | 0.338 | 0.289 | 0.347
1527 | 0.421 | 0.479 | 0.243 | 0.243 | 0.234
1528 | 0.234 | 0.289 | 0.076 | 0.144 | 0.077
1529 | 0.054 | 0.074 | 0.011 | 0.04 | 0.009
1530 | 0 | 0 | 0 | 0 | 0
1531 | 0 | 0 | 0 | 0 | 0
1532 | 0 | 0 | 0 | 0 | 0
1533 | 0 | 0 | 0 | 0 | 0
1534 | 0 | 0 | 0 | 0 | 0
1535 | 0 | 0 | 0 | 0 | 0
1536 | 0 | 0 | 0 | 0 | 0
1537 | 0 | 0 | 0 | 0 | 0
1538 | 0 | 0 | 0 | 0 | 0
1539 | 0 | 0 | 0 | 0 | 0
1540 | 0 | 0 | 0 | 0 | 0
1541 | 0 | 0 | 0 | 0 | 0
1542 | 0 | 0 | 0 | 0 | 0
1543 | 0 | 0 | 0 | 0 | 0
1544 | 0.034 | 0.009 | 0.048 | 0.012 | 0.02
1545 | 0.038 | 0.012 | 0.143 | 0.056 | 0.065
1546 | 0.055 | 0.027 | 0.165 | 0.152 | 0.105
1547 | 0.096 | 0.037 | 0.144 | 0.159 | 0.117
1548 | 0.232 | 0.038 | 0.124 | 0.08 | 0.129
1549 | 0.262 | 0.026 | 0.111 | 0.053 | 0.124
1550 | 0.204 | 0.017 | 0.076 | 0.027 | 0.078
1551 | 0.05 | 0.004 | 0.119 | 0.013 | 0.065
1552 | 0.011 | 0.002 | 0.058 | 0.006 | 0.033
1553 | 0 | 0 | 0.01 | 0 | 0.006
1554 | 0 | 0 | 0 | 0 | 0
1555 | 0 | 0 | 0 | 0 | 0
1556 | 0 | 0 | 0 | 0 | 0
1557 | 0 | 0 | 0 | 0 | 0
1558 | 0 | 0 | 0 | 0 | 0
1559 | 0 | 0 | 0 | 0 | 0
1560 | 0 | 0 | 0 | 0 | 0
1561 | 0 | 0 | 0 | 0 | 0
1562 | 0 | 0 | 0 | 0 | 0
1563 | 0 | 0 | 0 | 0 | 0
1564 | 0 | 0 | 0 | 0 | 0
1565 | 0 | 0 | 0 | 0 | 0
1566 | 0 | 0 | 0 | 0 | 0
1567 | 0 | 0 | 0 | 0 | 0
1568 | 0.005 | 0.017 | 0.011 | 0.001 | 0.022
1569 | 0.019 | 0.041 | 0.036 | 0.008 | 0.067
1570 | 0.043 | 0.065 | 0.065 | 0.012 | 0.119
1571 | 0.062 | 0.095 | 0.108 | 0.021 | 0.171
1572 | 0.071 | 0.097 | 0.188 | 0.027 | 0.223
1573 | 0.086 | 0.069 | 0.281 | 0.028 | 0.294
1574 | 0.075 | 0.055 | 0.28 | 0.026 | 0.341
1575 | 0.071 | 0.034 | 0.16 | 0.026 | 0.233
1576 | 0.054 | 0.021 | 0.076 | 0.016 | 0.085
1577 | 0.015 | 0.002 | 0.017 | 0.006 | 0.017
1578 | 0 | 0 | 0 | 0 | 0
1579 | 0 | 0 | 0 | 0 | 0
1580 | 0 | 0 | 0 | 0 | 0
1581 | 0 | 0 | 0 | 0 | 0
1582 | 0 | 0 | 0 | 0 | 0
1583 | 0 | 0 | 0 | 0 | 0
1584 | 0 | 0 | 0 | 0 | 0
1585 | 0 | 0 | 0 | 0 | 0
1586 | 0 | 0 | 0 | 0 | 0
1587 | 0 | 0 | 0 | 0 | 0
1588 | 0 | 0 | 0 | 0 | 0
1589 | 0 | 0 | 0 | 0 | 0
1590 | 0 | 0 | 0 | 0 | 0
1591 | 0.002 | 0.013 | 0.003 | 0.003 | 0.002
1592 | 0.091 | 0.167 | 0.075 | 0.117 | 0.065
1593 | 0.229 | 0.331 | 0.183 | 0.274 | 0.173
1594 | 0.372 | 0.482 | 0.268 | 0.401 | 0.255
1595 | 0.489 | 0.607 | 0.344 | 0.455 | 0.325
1596 | 0.547 | 0.651 | 0.379 | 0.44 | 0.371
1597 | 0.512 | 0.597 | 0.41 | 0.388 | 0.39
1598 | 0.415 | 0.467 | 0.361 | 0.278 | 0.323
1599 | 0.209 | 0.214 | 0.286 | 0.109 | 0.268
1600 | 0.054 | 0.08 | 0.183 | 0.037 | 0.179
1601 | 0.005 | 0.02 | 0.041 | 0.007 | 0.046
1602 | 0 | 0 | 0 | 0 | 0
1603 | 0 | 0 | 0 | 0 | 0
1604 | 0 | 0 | 0 | 0 | 0
1605 | 0 | 0 | 0 | 0 | 0
1606 | 0 | 0 | 0 | 0 | 0
1607 | 0 | 0 | 0 | 0 | 0
1608 | 0 | 0 | 0 | 0 | 0
1609 | 0 | 0 | 0 | 0 | 0
1610 | 0 | 0 | 0 | 0 | 0
1611 | 0 | 0 | 0 | 0 | 0
1612 | 0 | 0 | 0 | 0 | 0
1613 | 0 | 0 | 0 | 0 | 0
1614 | 0 | 0 | 0 | 0 | 0
1615 | 0 | 0.003 | 0.001 | 0 | 0.003
1616 | 0.003 | 0.119 | 0.058 | 0.005 | 0.094
1617 | 0.015 | 0.326 | 0.237 | 0.026 | 0.313
1618 | 0.035 | 0.439 | 0.434 | 0.042 | 0.496
1619 | 0.057 | 0.534 | 0.593 | 0.064 | 0.625
1620 | 0.082 | 0.606 | 0.675 | 0.088 | 0.672
1621 | 0.104 | 0.625 | 0.67 | 0.089 | 0.644
1622 | 0.115 | 0.583 | 0.604 | 0.078 | 0.562
1623 | 0.104 | 0.457 | 0.48 | 0.056 | 0.414
1624 | 0.05 | 0.265 | 0.284 | 0.02 | 0.216
1625 | 0.014 | 0.068 | 0.075 | 0.003 | 0.051
1626 | 0 | 0 | 0 | 0 | 0
1627 | 0 | 0 | 0 | 0 | 0
1628 | 0 | 0 | 0 | 0 | 0
1629 | 0 | 0 | 0 | 0 | 0
1630 | 0 | 0 | 0 | 0 | 0
1631 | 0 | 0 | 0 | 0 | 0
1632 | 0 | 0 | 0 | 0 | 0
1633 | 0 | 0 | 0 | 0 | 0
1634 | 0 | 0 | 0 | 0 | 0
1635 | 0 | 0 | 0 | 0 | 0
1636 | 0 | 0 | 0 | 0 | 0
1637 | 0 | 0 | 0 | 0 | 0
1638 | 0 | 0 | 0 | 0 | 0
1639 | 0 | 0.013 | 0.001 | 0.001 | 0.001
1640 | 0.018 | 0.143 | 0.029 | 0.051 | 0.026
1641 | 0.063 | 0.295 | 0.076 | 0.123 | 0.07
1642 | 0.118 | 0.458 | 0.127 | 0.193 | 0.116
1643 | 0.199 | 0.541 | 0.172 | 0.251 | 0.167
1644 | 0.228 | 0.546 | 0.181 | 0.268 | 0.188
1645 | 0.268 | 0.494 | 0.166 | 0.232 | 0.184
1646 | 0.215 | 0.322 | 0.134 | 0.168 | 0.15
1647 | 0.134 | 0.147 | 0.086 | 0.127 | 0.098
1648 | 0.066 | 0.064 | 0.046 | 0.082 | 0.052
1649 | 0.021 | 0.014 | 0.011 | 0.023 | 0.013
1650 | 0 | 0 | 0 | 0 | 0
1651 | 0 | 0 | 0 | 0 | 0
1652 | 0 | 0 | 0 | 0 | 0
1653 | 0 | 0 | 0 | 0 | 0
1654 | 0 | 0 | 0 | 0 | 0
1655 | 0 | 0 | 0 | 0 | 0
1656 | 0 | 0 | 0 | 0 | 0
1657 | 0 | 0 | 0 | 0 | 0
1658 | 0 | 0 | 0 | 0 | 0
1659 | 0 | 0 | 0 | 0 | 0
1660 | 0 | 0 | 0 | 0 | 0
1661 | 0 | 0 | 0 | 0 | 0
1662 | 0 | 0 | 0 | 0 | 0
1663 | 0.004 | 0.003 | 0.001 | 0.001 | 0.001
1664 | 0.078 | 0.099 | 0.027 | 0.049 | 0.024
1665 | 0.17 | 0.207 | 0.066 | 0.173 | 0.054
1666 | 0.25 | 0.226 | 0.097 | 0.259 | 0.086
1667 | 0.263 | 0.215 | 0.119 | 0.294 | 0.119
1668 | 0.249 | 0.214 | 0.117 | 0.339 | 0.161
1669 | 0.238 | 0.226 | 0.129 | 0.362 | 0.147
1670 | 0.232 | 0.228 | 0.069 | 0.364 | 0.102
1671 | 0.219 | 0.155 | 0.038 | 0.314 | 0.057
1672 | 0.166 | 0.106 | 0.025 | 0.213 | 0.031
1673 | 0.061 | 0.05 | 0.009 | 0.084 | 0.007
1674 | 0 | 0 | 0 | 0 | 0
1675 | 0 | 0 | 0 | 0 | 0
1676 | 0 | 0 | 0 | 0 | 0
1677 | 0 | 0 | 0 | 0 | 0
1678 | 0 | 0 | 0 | 0 | 0
1679 | 0 | 0 | 0 | 0 | 0
1680 | 0 | 0 | 0 | 0 | 0
1681 | 0 | 0 | 0 | 0 | 0
1682 | 0 | 0 | 0 | 0 | 0
1683 | 0 | 0 | 0 | 0 | 0
1684 | 0 | 0 | 0 | 0 | 0
1685 | 0 | 0 | 0 | 0 | 0
1686 | 0 | 0 | 0 | 0 | 0
1687 | 0 | 0 | 0 | 0 | 0
1688 | 0.003 | 0.001 | 0.003 | 0.001 | 0.003
1689 | 0.007 | 0.005 | 0.012 | 0.02 | 0.013
1690 | 0.022 | 0.017 | 0.018 | 0.065 | 0.02
1691 | 0.059 | 0.088 | 0.024 | 0.112 | 0.025
1692 | 0.137 | 0.154 | 0.029 | 0.178 | 0.027
1693 | 0.228 | 0.091 | 0.031 | 0.182 | 0.026
1694 | 0.211 | 0.075 | 0.04 | 0.186 | 0.029
1695 | 0.189 | 0.054 | 0.065 | 0.161 | 0.043
1696 | 0.126 | 0.027 | 0.05 | 0.113 | 0.05
1697 | 0.047 | 0.007 | 0.015 | 0.044 | 0.016
1698 | 0 | 0 | 0 | 0 | 0
1699 | 0 | 0 | 0 | 0 | 0
1700 | 0 | 0 | 0 | 0 | 0
1701 | 0 | 0 | 0 | 0 | 0
1702 | 0 | 0 | 0 | 0 | 0
1703 | 0 | 0 | 0 | 0 | 0
1704 | 0 | 0 | 0 | 0 | 0
1705 | 0 | 0 | 0 | 0 | 0
1706 | 0 | 0 | 0 | 0 | 0
1707 | 0 | 0 | 0 | 0 | 0
1708 | 0 | 0 | 0 | 0 | 0
1709 | 0 | 0 | 0 | 0 | 0
1710 | 0 | 0 | 0 | 0 | 0
1711 | 0.005 | 0.004 | 0.014 | 0 | 0.011
1712 | 0.109 | 0.046 | 0.123 | 0.011 | 0.113
1713 | 0.334 | 0.073 | 0.249 | 0.039 | 0.27
1714 | 0.529 | 0.106 | 0.429 | 0.084 | 0.444
1715 | 0.641 | 0.136 | 0.604 | 0.28 | 0.575
1716 | 0.687 | 0.248 | 0.664 | 0.572 | 0.622
1717 | 0.583 | 0.265 | 0.653 | 0.657 | 0.604
1718 | 0.482 | 0.201 | 0.58 | 0.609 | 0.532
1719 | 0.417 | 0.132 | 0.445 | 0.489 | 0.392
1720 | 0.322 | 0.112 | 0.26 | 0.316 | 0.205
1721 | 0.11 | 0.107 | 0.074 | 0.115 | 0.054
1722 | 0.001 | 0.001 | 0 | 0.002 | 0
1723 | 0 | 0 | 0 | 0 | 0
1724 | 0 | 0 | 0 | 0 | 0
1725 | 0 | 0 | 0 | 0 | 0
1726 | 0 | 0 | 0 | 0 | 0
1727 | 0 | 0 | 0 | 0 | 0
1728 | 0 | 0 | 0 | 0 | 0
1729 | 0 | 0 | 0 | 0 | 0
1730 | 0 | 0 | 0 | 0 | 0
1731 | 0 | 0 | 0 | 0 | 0
1732 | 0 | 0 | 0 | 0 | 0
1733 | 0 | 0 | 0 | 0 | 0
1734 | 0 | 0 | 0 | 0 | 0
1735 | 0 | 0 | 0.003 | 0 | 0.004
1736 | 0.013 | 0 | 0.046 | 0.005 | 0.048
1737 | 0.041 | 0.01 | 0.153 | 0.02 | 0.134
1738 | 0.077 | 0.117 | 0.281 | 0.038 | 0.264
1739 | 0.106 | 0.382 | 0.328 | 0.053 | 0.343
1740 | 0.135 | 0.442 | 0.325 | 0.072 | 0.347
1741 | 0.138 | 0.506 | 0.286 | 0.094 | 0.305
1742 | 0.149 | 0.299 | 0.243 | 0.099 | 0.257
1743 | 0.122 | 0.064 | 0.19 | 0.086 | 0.187
1744 | 0.071 | 0.027 | 0.122 | 0.038 | 0.106
1745 | 0.024 | 0.006 | 0.049 | 0.008 | 0.037
1746 | 0 | 0 | 0 | 0 | 0
1747 | 0 | 0 | 0 | 0 | 0
1748 | 0 | 0 | 0 | 0 | 0
1749 | 0 | 0 | 0 | 0 | 0
1750 | 0 | 0 | 0 | 0 | 0
1751 | 0 | 0 | 0 | 0 | 0
1752 | 0 | 0 | 0 | 0 | 0
1753 | 0 | 0 | 0 | 0 | 0
1754 | 0 | 0 | 0 | 0 | 0
1755 | 0 | 0 | 0 | 0 | 0
1756 | 0 | 0 | 0 | 0 | 0
1757 | 0 | 0 | 0 | 0 | 0
1758 | 0 | 0 | 0 | 0 | 0
1759 | 0 | 0.003 | 0 | 0 | 0
1760 | 0.004 | 0.009 | 0.004 | 0.004 | 0.006
1761 | 0.014 | 0.021 | 0.013 | 0.011 | 0.016
1762 | 0.027 | 0.189 | 0.021 | 0.029 | 0.026
1763 | 0.043 | 0.361 | 0.034 | 0.055 | 0.041
1764 | 0.06 | 0.506 | 0.042 | 0.093 | 0.051
1765 | 0.09 | 0.445 | 0.043 | 0.127 | 0.053
1766 | 0.104 | 0.376 | 0.041 | 0.134 | 0.048
1767 | 0.09 | 0.191 | 0.029 | 0.134 | 0.036
1768 | 0.079 | 0.097 | 0.015 | 0.096 | 0.018
1769 | 0.025 | 0.036 | 0.004 | 0.037 | 0.005
1770 | 0 | 0 | 0 | 0 | 0
1771 | 0 | 0 | 0 | 0 | 0
1772 | 0 | 0 | 0 | 0 | 0
1773 | 0 | 0 | 0 | 0 | 0
1774 | 0 | 0 | 0 | 0 | 0
1775 | 0 | 0 | 0 | 0 | 0
1776 | 0 | 0 | 0 | 0 | 0
1777 | 0 | 0 | 0 | 0 | 0
1778 | 0 | 0 | 0 | 0 | 0
1779 | 0 | 0 | 0 | 0 | 0
1780 | 0 | 0 | 0 | 0 | 0
1781 | 0 | 0 | 0 | 0 | 0
1782 | 0 | 0 | 0 | 0 | 0
1783 | 0.008 | 0.002 | 0.009 | 0.003 | 0.004
1784 | 0.071 | 0.021 | 0.066 | 0.026 | 0.036
1785 | 0.156 | 0.039 | 0.146 | 0.05 | 0.081
1786 | 0.214 | 0.063 | 0.221 | 0.063 | 0.126
1787 | 0.211 | 0.081 | 0.261 | 0.102 | 0.154
1788 | 0.183 | 0.107 | 0.254 | 0.099 | 0.18
1789 | 0.133 | 0.091 | 0.268 | 0.097 | 0.194
1790 | 0.087 | 0.056 | 0.159 | 0.097 | 0.158
1791 | 0.054 | 0.026 | 0.1 | 0.065 | 0.129
1792 | 0.021 | 0.01 | 0.048 | 0.029 | 0.052
1793 | 0.004 | 0.001 | 0.013 | 0.007 | 0.015
1794 | 0 | 0 | 0 | 0 | 0
1795 | 0 | 0 | 0 | 0 | 0
1796 | 0 | 0 | 0 | 0 | 0
1797 | 0 | 0 | 0 | 0 | 0
1798 | 0 | 0 | 0 | 0 | 0
1799 | 0 | 0 | 0 | 0 | 0
1800 | 0 | 0 | 0 | 0 | 0
1801 | 0 | 0 | 0 | 0 | 0
1802 | 0 | 0 | 0 | 0 | 0
1803 | 0 | 0 | 0 | 0 | 0
1804 | 0 | 0 | 0 | 0 | 0
1805 | 0 | 0 | 0 | 0 | 0
1806 | 0 | 0 | 0 | 0 | 0
1807 | 0.001 | 0.002 | 0.003 | 0.001 | 0.003
1808 | 0.019 | 0.021 | 0.036 | 0.033 | 0.035
1809 | 0.067 | 0.038 | 0.121 | 0.117 | 0.14
1810 | 0.164 | 0.062 | 0.295 | 0.29 | 0.347
1811 | 0.371 | 0.097 | 0.464 | 0.481 | 0.491
1812 | 0.503 | 0.182 | 0.546 | 0.567 | 0.575
1813 | 0.58 | 0.337 | 0.52 | 0.59 | 0.537
1814 | 0.494 | 0.381 | 0.459 | 0.475 | 0.423
1815 | 0.358 | 0.298 | 0.303 | 0.376 | 0.256
1816 | 0.182 | 0.148 | 0.145 | 0.232 | 0.131
1817 | 0.056 | 0.069 | 0.052 | 0.069 | 0.049
1818 | 0.002 | 0.003 | 0.001 | 0.003 | 0.001
1819 | 0 | 0 | 0 | 0 | 0
1820 | 0 | 0 | 0 | 0 | 0
1821 | 0 | 0 | 0 | 0 | 0
1822 | 0 | 0 | 0 | 0 | 0
1823 | 0 | 0 | 0 | 0 | 0
1824 | 0 | 0 | 0 | 0 | 0
1825 | 0 | 0 | 0 | 0 | 0
1826 | 0 | 0 | 0 | 0 | 0
1827 | 0 | 0 | 0 | 0 | 0
1828 | 0 | 0 | 0 | 0 | 0
1829 | 0 | 0 | 0 | 0 | 0
1830 | 0 | 0 | 0 | 0 | 0
1831 | 0.025 | 0.027 | 0.025 | 0.026 | 0.026
1832 | 0.19 | 0.135 | 0.153 | 0.171 | 0.152
1833 | 0.381 | 0.379 | 0.271 | 0.377 | 0.275
1834 | 0.54 | 0.517 | 0.396 | 0.541 | 0.382
1835 | 0.628 | 0.585 | 0.511 | 0.637 | 0.515
1836 | 0.691 | 0.459 | 0.565 | 0.689 | 0.553
1837 | 0.666 | 0.579 | 0.522 | 0.677 | 0.519
1838 | 0.62 | 0.536 | 0.469 | 0.623 | 0.418
1839 | 0.518 | 0.52 | 0.393 | 0.505 | 0.343
1840 | 0.359 | 0.356 | 0.285 | 0.354 | 0.27
1841 | 0.164 | 0.148 | 0.128 | 0.165 | 0.131
1842 | 0.013 | 0.007 | 0.008 | 0.015 | 0.007
1843 | 0 | 0 | 0 | 0 | 0
1844 | 0 | 0 | 0 | 0 | 0
1845 | 0 | 0 | 0 | 0 | 0
1846 | 0 | 0 | 0 | 0 | 0
1847 | 0 | 0 | 0 | 0 | 0
1848 | 0 | 0 | 0 | 0 | 0
1849 | 0 | 0 | 0 | 0 | 0
1850 | 0 | 0 | 0 | 0 | 0
1851 | 0 | 0 | 0 | 0 | 0
1852 | 0 | 0 | 0 | 0 | 0
1853 | 0 | 0 | 0 | 0 | 0
1854 | 0 | 0 | 0 | 0 | 0
1855 | 0.015 | 0.044 | 0.02 | 0.019 | 0.02
1856 | 0.095 | 0.218 | 0.088 | 0.091 | 0.093
1857 | 0.129 | 0.439 | 0.139 | 0.169 | 0.13
1858 | 0.159 | 0.581 | 0.109 | 0.223 | 0.107
1859 | 0.179 | 0.589 | 0.091 | 0.209 | 0.081
1860 | 0.129 | 0.543 | 0.071 | 0.141 | 0.057
1861 | 0.098 | 0.496 | 0.055 | 0.111 | 0.044
1862 | 0.106 | 0.247 | 0.072 | 0.107 | 0.056
1863 | 0.128 | 0.088 | 0.08 | 0.107 | 0.061
1864 | 0.113 | 0.045 | 0.059 | 0.122 | 0.05
1865 | 0.03 | 0.04 | 0.022 | 0.036 | 0.011
1866 | 0 | 0.004 | 0 | 0 | 0
1867 | 0 | 0 | 0 | 0 | 0
1868 | 0 | 0 | 0 | 0 | 0
1869 | 0 | 0 | 0 | 0 | 0
1870 | 0 | 0 | 0 | 0 | 0
1871 | 0 | 0 | 0 | 0 | 0
1872 | 0 | 0 | 0 | 0 | 0
1873 | 0 | 0 | 0 | 0 | 0
1874 | 0 | 0 | 0 | 0 | 0
1875 | 0 | 0 | 0 | 0 | 0
1876 | 0 | 0 | 0 | 0 | 0
1877 | 0 | 0 | 0 | 0 | 0
1878 | 0 | 0 | 0 | 0 | 0
1879 | 0.03 | 0.025 | 0.028 | 0.027 | 0.015
1880 | 0.107 | 0.209 | 0.128 | 0.072 | 0.079
1881 | 0.106 | 0.391 | 0.175 | 0.096 | 0.127
1882 | 0.185 | 0.474 | 0.264 | 0.129 | 0.213
1883 | 0.212 | 0.494 | 0.218 | 0.317 | 0.203
1884 | 0.255 | 0.676 | 0.393 | 0.274 | 0.449
1885 | 0.292 | 0.649 | 0.251 | 0.371 | 0.235
1886 | 0.327 | 0.469 | 0.191 | 0.465 | 0.188
1887 | 0.277 | 0.286 | 0.142 | 0.423 | 0.119
1888 | 0.11 | 0.206 | 0.056 | 0.241 | 0.044
1889 | 0.03 | 0.112 | 0.013 | 0.074 | 0.009
1890 | 0.001 | 0.008 | 0 | 0.005 | 0
1891 | 0 | 0 | 0 | 0 | 0
1892 | 0 | 0 | 0 | 0 | 0
1893 | 0 | 0 | 0 | 0 | 0
1894 | 0 | 0 | 0 | 0 | 0
1895 | 0 | 0 | 0 | 0 | 0
1896 | 0 | 0 | 0 | 0 | 0
1897 | 0 | 0 | 0 | 0 | 0
1898 | 0 | 0 | 0 | 0 | 0
1899 | 0 | 0 | 0 | 0 | 0
1900 | 0 | 0 | 0 | 0 | 0
1901 | 0 | 0 | 0 | 0 | 0
1902 | 0 | 0 | 0 | 0 | 0
1903 | 0.006 | 0.06 | 0.023 | 0.004 | 0.013
1904 | 0.095 | 0.25 | 0.139 | 0.054 | 0.071
1905 | 0.269 | 0.442 | 0.216 | 0.156 | 0.137
1906 | 0.415 | 0.584 | 0.341 | 0.204 | 0.233
1907 | 0.449 | 0.661 | 0.272 | 0.214 | 0.234
1908 | 0.567 | 0.688 | 0.294 | 0.249 | 0.27
1909 | 0.572 | 0.676 | 0.246 | 0.263 | 0.29
1910 | 0.455 | 0.62 | 0.198 | 0.201 | 0.269
1911 | 0.259 | 0.47 | 0.137 | 0.126 | 0.183
1912 | 0.151 | 0.213 | 0.113 | 0.076 | 0.132
1913 | 0.081 | 0.048 | 0.049 | 0.054 | 0.056
1914 | 0.011 | 0.001 | 0.004 | 0.011 | 0.005
1915 | 0 | 0 | 0 | 0 | 0
1916 | 0 | 0 | 0 | 0 | 0
1917 | 0 | 0 | 0 | 0 | 0
1918 | 0 | 0 | 0 | 0 | 0
1919 | 0 | 0 | 0 | 0 | 0
1920 | 0 | 0 | 0 | 0 | 0
1921 | 0 | 0 | 0 | 0 | 0
1922 | 0 | 0 | 0 | 0 | 0
1923 | 0 | 0 | 0 | 0 | 0
1924 | 0 | 0 | 0 | 0 | 0
1925 | 0 | 0 | 0 | 0 | 0
1926 | 0 | 0 | 0 | 0 | 0
1927 | 0.004 | 0.005 | 0 | 0.009 | 0
1928 | 0.038 | 0.028 | 0.007 | 0.04 | 0.004
1929 | 0.058 | 0.059 | 0.041 | 0.071 | 0.032
1930 | 0.071 | 0.056 | 0.047 | 0.076 | 0.038
1931 | 0.086 | 0.072 | 0.032 | 0.127 | 0.03
1932 | 0.15 | 0.108 | 0.032 | 0.176 | 0.031
1933 | 0.186 | 0.14 | 0.046 | 0.208 | 0.042
1934 | 0.152 | 0.118 | 0.035 | 0.183 | 0.026
1935 | 0.092 | 0.084 | 0.016 | 0.131 | 0.011
1936 | 0.024 | 0.042 | 0.009 | 0.074 | 0.011
1937 | 0.012 | 0.012 | 0.005 | 0.023 | 0.007
1938 | 0.004 | 0.001 | 0.001 | 0.004 | 0.003
1939 | 0 | 0 | 0 | 0 | 0
1940 | 0 | 0 | 0 | 0 | 0
1941 | 0 | 0 | 0 | 0 | 0
1942 | 0 | 0 | 0 | 0 | 0
1943 | 0 | 0 | 0 | 0 | 0
1944 | 0 | 0 | 0 | 0 | 0
1945 | 0 | 0 | 0 | 0 | 0
1946 | 0 | 0 | 0 | 0 | 0
1947 | 0 | 0 | 0 | 0 | 0
1948 | 0 | 0 | 0 | 0 | 0
1949 | 0 | 0 | 0 | 0 | 0
1950 | 0 | 0 | 0 | 0 | 0
1951 | 0.023 | 0.067 | 0.02 | 0.021 | 0.02
1952 | 0.147 | 0.256 | 0.073 | 0.106 | 0.064
1953 | 0.282 | 0.422 | 0.152 | 0.21 | 0.119
1954 | 0.461 | 0.512 | 0.262 | 0.398 | 0.227
1955 | 0.542 | 0.626 | 0.296 | 0.574 | 0.209
1956 | 0.61 | 0.675 | 0.309 | 0.452 | 0.195
1957 | 0.649 | 0.685 | 0.373 | 0.456 | 0.219
1958 | 0.464 | 0.645 | 0.325 | 0.377 | 0.222
1959 | 0.346 | 0.548 | 0.266 | 0.294 | 0.212
1960 | 0.27 | 0.386 | 0.172 | 0.198 | 0.148
1961 | 0.121 | 0.183 | 0.089 | 0.095 | 0.079
1962 | 0.017 | 0.018 | 0.011 | 0.016 | 0.01
1963 | 0 | 0 | 0 | 0 | 0
1964 | 0 | 0 | 0 | 0 | 0
1965 | 0 | 0 | 0 | 0 | 0
1966 | 0 | 0 | 0 | 0 | 0
1967 | 0 | 0 | 0 | 0 | 0
1968 | 0 | 0 | 0 | 0 | 0
1969 | 0 | 0 | 0 | 0 | 0
1970 | 0 | 0 | 0 | 0 | 0
1971 | 0 | 0 | 0 | 0 | 0
1972 | 0 | 0 | 0 | 0 | 0
1973 | 0 | 0 | 0 | 0 | 0
1974 | 0 | 0 | 0 | 0 | 0
1975 | 0.011 | 0.027 | 0.013 | 0.021 | 0.008
1976 | 0.072 | 0.077 | 0.039 | 0.103 | 0.027
1977 | 0.143 | 0.148 | 0.066 | 0.16 | 0.046
1978 | 0.104 | 0.285 | 0.043 | 0.15 | 0.036
1979 | 0.056 | 0.455 | 0.037 | 0.155 | 0.033
1980 | 0.046 | 0.562 | 0.035 | 0.086 | 0.034
1981 | 0.056 | 0.468 | 0.038 | 0.056 | 0.04
1982 | 0.068 | 0.279 | 0.044 | 0.046 | 0.04
1983 | 0.109 | 0.206 | 0.057 | 0.109 | 0.051
1984 | 0.08 | 0.121 | 0.053 | 0.095 | 0.042
1985 | 0.039 | 0.06 | 0.023 | 0.044 | 0.019
1986 | 0.005 | 0.008 | 0.001 | 0.005 | 0.001
1987 | 0 | 0 | 0 | 0 | 0
1988 | 0 | 0 | 0 | 0 | 0
1989 | 0 | 0 | 0 | 0 | 0
1990 | 0 | 0 | 0 | 0 | 0
1991 | 0 | 0 | 0 | 0 | 0
1992 | 0 | 0 | 0 | 0 | 0
1993 | 0 | 0 | 0 | 0 | 0
1994 | 0 | 0 | 0 | 0 | 0
1995 | 0 | 0 | 0 | 0 | 0
1996 | 0 | 0 | 0 | 0 | 0
1997 | 0 | 0 | 0 | 0 | 0
1998 | 0 | 0 | 0 | 0 | 0
1999 | 0.061 | 0.055 | 0.08 | 0.034 | 0.08
2000 | 0.263 | 0.171 | 0.278 | 0.208 | 0.275
2001 | 0.464 | 0.186 | 0.466 | 0.444 | 0.439
2002 | 0.617 | 0.316 | 0.576 | 0.615 | 0.528
2003 | 0.708 | 0.367 | 0.618 | 0.714 | 0.575
2004 | 0.726 | 0.596 | 0.643 | 0.755 | 0.598
2005 | 0.559 | 0.527 | 0.523 | 0.739 | 0.393
2006 | 0.353 | 0.689 | 0.234 | 0.56 | 0.187
2007 | 0.175 | 0.581 | 0.149 | 0.23 | 0.134
2008 | 0.133 | 0.401 | 0.1 | 0.135 | 0.097
2009 | 0.055 | 0.179 | 0.039 | 0.049 | 0.038
2010 | 0.012 | 0.007 | 0.004 | 0.016 | 0.006
2011 | 0 | 0 | 0 | 0 | 0
2012 | 0 | 0 | 0 | 0 | 0
2013 | 0 | 0 | 0 | 0 | 0
2014 | 0 | 0 | 0 | 0 | 0
2015 | 0 | 0 | 0 | 0 | 0
2016 | 0 | 0 | 0 | 0 | 0
2017 | 0 | 0 | 0 | 0 | 0
2018 | 0 | 0 | 0 | 0 | 0
2019 | 0 | 0 | 0 | 0 | 0
2020 | 0 | 0 | 0 | 0 | 0
2021 | 0 | 0 | 0 | 0 | 0
2022 | 0 | 0 | 0 | 0 | 0
2023 | 0.013 | 0.028 | 0.002 | 0.016 | 0.001
2024 | 0.041 | 0.056 | 0.01 | 0.068 | 0.007
2025 | 0.077 | 0.114 | 0.018 | 0.118 | 0.013
2026 | 0.104 | 0.225 | 0.025 | 0.159 | 0.024
2027 | 0.087 | 0.229 | 0.039 | 0.198 | 0.037
2028 | 0.092 | 0.202 | 0.046 | 0.241 | 0.036
2029 | 0.061 | 0.201 | 0.032 | 0.268 | 0.02
2030 | 0.029 | 0.24 | 0.015 | 0.142 | 0.011
2031 | 0.013 | 0.324 | 0.007 | 0.034 | 0.015
2032 | 0.005 | 0.251 | 0.009 | 0.008 | 0.025
2033 | 0 | 0.108 | 0.031 | 0.003 | 0.035
2034 | 0 | 0.015 | 0.006 | 0 | 0.004
2035 | 0 | 0 | 0 | 0 | 0
2036 | 0 | 0 | 0 | 0 | 0
2037 | 0 | 0 | 0 | 0 | 0
2038 | 0 | 0 | 0 | 0 | 0
2039 | 0 | 0 | 0 | 0 | 0
2040 | 0 | 0 | 0 | 0 | 0
2041 | 0 | 0 | 0 | 0 | 0
2042 | 0 | 0 | 0 | 0 | 0
2043 | 0 | 0 | 0 | 0 | 0
2044 | 0 | 0 | 0 | 0 | 0
2045 | 0 | 0 | 0 | 0 | 0
2046 | 0 | 0 | 0 | 0 | 0
2047 | 0.003 | 0.001 | 0.025 | 0 | 0.024
2048 | 0.015 | 0.022 | 0.099 | 0.008 | 0.095
2049 | 0.027 | 0.06 | 0.162 | 0.024 | 0.144
2050 | 0.045 | 0.11 | 0.222 | 0.054 | 0.193
2051 | 0.043 | 0.14 | 0.268 | 0.07 | 0.255
2052 | 0.035 | 0.209 | 0.24 | 0.077 | 0.285
2053 | 0.023 | 0.307 | 0.231 | 0.075 | 0.307
2054 | 0.018 | 0.348 | 0.153 | 0.059 | 0.251
2055 | 0.017 | 0.195 | 0.057 | 0.038 | 0.103
2056 | 0.015 | 0.095 | 0.011 | 0.02 | 0.018
2057 | 0.007 | 0.078 | 0.007 | 0.007 | 0.008
2058 | 0 | 0.014 | 0 | 0 | 0.002
2059 | 0 | 0 | 0 | 0 | 0
2060 | 0 | 0 | 0 | 0 | 0
2061 | 0 | 0 | 0 | 0 | 0
2062 | 0 | 0 | 0 | 0 | 0
2063 | 0 | 0 | 0 | 0 | 0
2064 | 0 | 0 | 0 | 0 | 0
2065 | 0 | 0 | 0 | 0 | 0
2066 | 0 | 0 | 0 | 0 | 0
2067 | 0 | 0 | 0 | 0 | 0
2068 | 0 | 0 | 0 | 0 | 0
2069 | 0 | 0 | 0 | 0 | 0
2070 | 0 | 0 | 0 | 0 | 0
2071 | 0.035 | 0.096 | 0.028 | 0.031 | 0.023
2072 | 0.086 | 0.252 | 0.06 | 0.148 | 0.066
2073 | 0.236 | 0.318 | 0.088 | 0.265 | 0.084
2074 | 0.432 | 0.466 | 0.143 | 0.534 | 0.183
2075 | 0.517 | 0.55 | 0.188 | 0.668 | 0.272
2076 | 0.582 | 0.571 | 0.184 | 0.725 | 0.243
2077 | 0.604 | 0.553 | 0.141 | 0.732 | 0.152
2078 | 0.554 | 0.568 | 0.093 | 0.678 | 0.089
2079 | 0.392 | 0.491 | 0.062 | 0.556 | 0.058
2080 | 0.2 | 0.376 | 0.043 | 0.363 | 0.031
2081 | 0.087 | 0.208 | 0.019 | 0.157 | 0.011
2082 | 0.017 | 0.038 | 0.003 | 0.025 | 0.001
2083 | 0 | 0 | 0 | 0 | 0
2084 | 0 | 0 | 0 | 0 | 0
2085 | 0 | 0 | 0 | 0 | 0
2086 | 0 | 0 | 0 | 0 | 0
2087 | 0 | 0 | 0 | 0 | 0
2088 | 0 | 0 | 0 | 0 | 0
2089 | 0 | 0 | 0 | 0 | 0
2090 | 0 | 0 | 0 | 0 | 0
2091 | 0 | 0 | 0 | 0 | 0
2092 | 0 | 0 | 0 | 0 | 0
2093 | 0 | 0 | 0 | 0 | 0
2094 | 0 | 0.001 | 0 | 0 | 0
2095 | 0.013 | 0.107 | 0.002 | 0.078 | 0.002
2096 | 0.032 | 0.316 | 0.047 | 0.255 | 0.04
2097 | 0.051 | 0.51 | 0.071 | 0.326 | 0.062
2098 | 0.058 | 0.658 | 0.115 | 0.258 | 0.101
2099 | 0.077 | 0.753 | 0.171 | 0.257 | 0.134
2100 | 0.117 | 0.794 | 0.203 | 0.284 | 0.181
2101 | 0.183 | 0.782 | 0.237 | 0.274 | 0.261
2102 | 0.243 | 0.718 | 0.195 | 0.21 | 0.209
2103 | 0.234 | 0.601 | 0.159 | 0.154 | 0.155
2104 | 0.167 | 0.432 | 0.126 | 0.08 | 0.107
2105 | 0.113 | 0.226 | 0.055 | 0.027 | 0.056
2106 | 0.022 | 0.042 | 0.011 | 0.005 | 0.012
2107 | 0 | 0 | 0 | 0 | 0
2108 | 0 | 0 | 0 | 0 | 0
2109 | 0 | 0 | 0 | 0 | 0
2110 | 0 | 0 | 0 | 0 | 0
2111 | 0 | 0 | 0 | 0 | 0
2112 | 0 | 0 | 0 | 0 | 0
2113 | 0 | 0 | 0 | 0 | 0
2114 | 0 | 0 | 0 | 0 | 0
2115 | 0 | 0 | 0 | 0 | 0
2116 | 0 | 0 | 0 | 0 | 0
2117 | 0 | 0 | 0 | 0 | 0
2118 | 0 | 0.002 | 0 | 0 | 0
2119 | 0.01 | 0.092 | 0.01 | 0.01 | 0.011
2120 | 0.04 | 0.19 | 0.038 | 0.04 | 0.045
2121 | 0.08 | 0.159 | 0.09 | 0.073 | 0.107
2122 | 0.135 | 0.154 | 0.185 | 0.119 | 0.192
2123 | 0.363 | 0.145 | 0.289 | 0.259 | 0.23
2124 | 0.553 | 0.093 | 0.314 | 0.618 | 0.246
2125 | 0.488 | 0.068 | 0.286 | 0.618 | 0.226
2126 | 0.438 | 0.085 | 0.217 | 0.523 | 0.161
2127 | 0.318 | 0.152 | 0.136 | 0.433 | 0.113
2128 | 0.195 | 0.218 | 0.083 | 0.332 | 0.069
2129 | 0.118 | 0.189 | 0.053 | 0.189 | 0.032
2130 | 0.031 | 0.042 | 0.011 | 0.046 | 0.008
2131 | 0 | 0 | 0 | 0 | 0
2132 | 0 | 0 | 0 | 0 | 0
2133 | 0 | 0 | 0 | 0 | 0
2134 | 0 | 0 | 0 | 0 | 0
2135 | 0 | 0 | 0 | 0 | 0
2136 | 0 | 0 | 0 | 0 | 0
2137 | 0 | 0 | 0 | 0 | 0
2138 | 0 | 0 | 0 | 0 | 0
2139 | 0 | 0 | 0 | 0 | 0
2140 | 0 | 0 | 0 | 0 | 0
2141 | 0 | 0 | 0 | 0 | 0
2142 | 0 | 0.002 | 0 | 0 | 0
2143 | 0.046 | 0.084 | 0.03 | 0.055 | 0.027
2144 | 0.143 | 0.254 | 0.092 | 0.158 | 0.088
2145 | 0.227 | 0.413 | 0.16 | 0.28 | 0.151
2146 | 0.403 | 0.537 | 0.212 | 0.395 | 0.199
2147 | 0.482 | 0.634 | 0.309 | 0.517 | 0.28
2148 | 0.549 | 0.683 | 0.384 | 0.577 | 0.346
2149 | 0.501 | 0.682 | 0.472 | 0.574 | 0.447
2150 | 0.474 | 0.63 | 0.507 | 0.501 | 0.478
2151 | 0.423 | 0.52 | 0.328 | 0.437 | 0.33
2152 | 0.322 | 0.373 | 0.229 | 0.335 | 0.197
2153 | 0.163 | 0.202 | 0.107 | 0.192 | 0.088
2154 | 0.043 | 0.044 | 0.019 | 0.051 | 0.014
2155 | 0 | 0 | 0 | 0 | 0
2156 | 0 | 0 | 0 | 0 | 0
2157 | 0 | 0 | 0 | 0 | 0
2158 | 0 | 0 | 0 | 0 | 0
2159 | 0 | 0 | 0 | 0 | 0
2160 | 0 | 0 | 0 | 0 | 0
2161 | 0 | 0 | 0 | 0 | 0
2162 | 0 | 0 | 0 | 0 | 0
2163 | 0 | 0 | 0 | 0 | 0
2164 | 0 | 0 | 0 | 0 | 0
2165 | 0 | 0 | 0 | 0 | 0
2166 | 0.002 | 0.002 | 0.002 | 0.001 | 0.001
2167 | 0.064 | 0.08 | 0.056 | 0.05 | 0.043
2168 | 0.17 | 0.254 | 0.186 | 0.163 | 0.155
2169 | 0.29 | 0.468 | 0.301 | 0.31 | 0.257
2170 | 0.381 | 0.607 | 0.371 | 0.409 | 0.309
2171 | 0.389 | 0.673 | 0.388 | 0.493 | 0.327
2172 | 0.333 | 0.675 | 0.333 | 0.657 | 0.28
2173 | 0.336 | 0.619 | 0.234 | 0.667 | 0.205
2174 | 0.35 | 0.483 | 0.178 | 0.569 | 0.154
2175 | 0.345 | 0.321 | 0.122 | 0.432 | 0.097
2176 | 0.268 | 0.233 | 0.085 | 0.27 | 0.062
2177 | 0.124 | 0.106 | 0.076 | 0.128 | 0.057
2178 | 0.035 | 0.03 | 0.03 | 0.03 | 0.023
2179 | 0 | 0 | 0 | 0 | 0
2180 | 0 | 0 | 0 | 0 | 0
2181 | 0 | 0 | 0 | 0 | 0
2182 | 0 | 0 | 0 | 0 | 0
2183 | 0 | 0 | 0 | 0 | 0
2184 | 0 | 0 | 0 | 0 | 0
2185 | 0 | 0 | 0 | 0 | 0
2186 | 0 | 0 | 0 | 0 | 0
2187 | 0 | 0 | 0 | 0 | 0
2188 | 0 | 0 | 0 | 0 | 0
2189 | 0 | 0 | 0 | 0 | 0
2190 | 0 | 0.001 | 0 | 0 | 0
2191 | 0.004 | 0.037 | 0.005 | 0.006 | 0.005
2192 | 0.021 | 0.074 | 0.023 | 0.032 | 0.023
2193 | 0.049 | 0.077 | 0.06 | 0.072 | 0.056
2194 | 0.101 | 0.082 | 0.09 | 0.098 | 0.09
2195 | 0.121 | 0.089 | 0.12 | 0.131 | 0.103
2196 | 0.126 | 0.139 | 0.158 | 0.177 | 0.127
2197 | 0.143 | 0.152 | 0.138 | 0.159 | 0.13
2198 | 0.128 | 0.128 | 0.098 | 0.109 | 0.094
2199 | 0.072 | 0.118 | 0.073 | 0.072 | 0.065
2200 | 0.03 | 0.082 | 0.042 | 0.038 | 0.041
2201 | 0.015 | 0.036 | 0.016 | 0.018 | 0.018
2202 | 0.002 | 0.006 | 0.002 | 0.005 | 0.002
2203 | 0 | 0 | 0 | 0 | 0
2204 | 0 | 0 | 0 | 0 | 0
2205 | 0 | 0 | 0 | 0 | 0
2206 | 0 | 0 | 0 | 0 | 0
2207 | 0 | 0 | 0 | 0 | 0
2208 | 0 | 0 | 0 | 0 | 0
2209 | 0 | 0 | 0 | 0 | 0
2210 | 0 | 0 | 0 | 0 | 0
2211 | 0 | 0 | 0 | 0 | 0
2212 | 0 | 0 | 0 | 0 | 0
2213 | 0 | 0 | 0 | 0 | 0
2214 | 0 | 0.001 | 0.001 | 0 | 0.002
2215 | 0.008 | 0.05 | 0.027 | 0.004 | 0.034
2216 | 0.026 | 0.235 | 0.079 | 0.016 | 0.09
2217 | 0.037 | 0.391 | 0.174 | 0.045 | 0.183
2218 | 0.045 | 0.542 | 0.288 | 0.128 | 0.322
2219 | 0.047 | 0.709 | 0.414 | 0.225 | 0.495
2220 | 0.053 | 0.762 | 0.464 | 0.341 | 0.625
2221 | 0.083 | 0.758 | 0.426 | 0.391 | 0.621
2222 | 0.114 | 0.694 | 0.323 | 0.391 | 0.434
2223 | 0.114 | 0.536 | 0.284 | 0.332 | 0.348
2224 | 0.079 | 0.289 | 0.216 | 0.237 | 0.295
2225 | 0.036 | 0.148 | 0.137 | 0.123 | 0.192
2226 | 0.007 | 0.041 | 0.04 | 0.027 | 0.052
2227 | 0 | 0 | 0 | 0 | 0
2228 | 0 | 0 | 0 | 0 | 0
2229 | 0 | 0 | 0 | 0 | 0
2230 | 0 | 0 | 0 | 0 | 0
2231 | 0 | 0 | 0 | 0 | 0
2232 | 0 | 0 | 0 | 0 | 0
2233 | 0 | 0 | 0 | 0 | 0
2234 | 0 | 0 | 0 | 0 | 0
2235 | 0 | 0 | 0 | 0 | 0
2236 | 0 | 0 | 0 | 0 | 0
2237 | 0 | 0 | 0 | 0 | 0
2238 | 0.004 | 0 | 0.007 | 0 | 0.007
2239 | 0.054 | 0.021 | 0.109 | 0.015 | 0.112
2240 | 0.137 | 0.036 | 0.286 | 0.055 | 0.29
2241 | 0.235 | 0.062 | 0.456 | 0.132 | 0.462
2242 | 0.254 | 0.137 | 0.587 | 0.345 | 0.598
2243 | 0.318 | 0.367 | 0.673 | 0.474 | 0.688
2244 | 0.402 | 0.471 | 0.678 | 0.561 | 0.724
2245 | 0.444 | 0.469 | 0.626 | 0.523 | 0.705
2246 | 0.584 | 0.386 | 0.556 | 0.363 | 0.637
2247 | 0.494 | 0.217 | 0.458 | 0.269 | 0.516
2248 | 0.335 | 0.088 | 0.345 | 0.14 | 0.354
2249 | 0.167 | 0.035 | 0.179 | 0.063 | 0.179
2250 | 0.046 | 0.006 | 0.046 | 0.017 | 0.045
2251 | 0 | 0 | 0 | 0 | 0
2252 | 0 | 0 | 0 | 0 | 0
2253 | 0 | 0 | 0 | 0 | 0
2254 | 0 | 0 | 0 | 0 | 0
2255 | 0 | 0 | 0 | 0 | 0
2256 | 0 | 0 | 0 | 0 | 0
2257 | 0 | 0 | 0 | 0 | 0
2258 | 0 | 0 | 0 | 0 | 0
2259 | 0 | 0 | 0 | 0 | 0
2260 | 0 | 0 | 0 | 0 | 0
2261 | 0 | 0 | 0 | 0 | 0
2262 | 0.005 | 0 | 0.008 | 0.001 | 0.008
2263 | 0.094 | 0.016 | 0.099 | 0.033 | 0.099
2264 | 0.249 | 0.046 | 0.264 | 0.096 | 0.262
2265 | 0.394 | 0.087 | 0.435 | 0.169 | 0.432
2266 | 0.505 | 0.115 | 0.571 | 0.239 | 0.569
2267 | 0.594 | 0.107 | 0.659 | 0.298 | 0.658
2268 | 0.674 | 0.093 | 0.695 | 0.336 | 0.695
2269 | 0.67 | 0.103 | 0.686 | 0.395 | 0.685
2270 | 0.614 | 0.098 | 0.624 | 0.418 | 0.623
2271 | 0.503 | 0.078 | 0.514 | 0.388 | 0.512
2272 | 0.349 | 0.062 | 0.36 | 0.298 | 0.357
2273 | 0.185 | 0.041 | 0.188 | 0.156 | 0.187
2274 | 0.052 | 0.01 | 0.05 | 0.045 | 0.051
2275 | 0 | 0 | 0 | 0 | 0
2276 | 0 | 0 | 0 | 0 | 0
2277 | 0 | 0 | 0 | 0 | 0
2278 | 0 | 0 | 0 | 0 | 0
2279 | 0 | 0 | 0 | 0 | 0
2280 | 0 | 0 | 0 | 0 | 0
2281 | 0 | 0 | 0 | 0 | 0
2282 | 0 | 0 | 0 | 0 | 0
2283 | 0 | 0 | 0 | 0 | 0
2284 | 0 | 0 | 0 | 0 | 0
2285 | 0 | 0 | 0 | 0 | 0
2286 | 0.006 | 0.007 | 0.01 | 0.005 | 0.011
2287 | 0.097 | 0.092 | 0.107 | 0.082 | 0.106
2288 | 0.266 | 0.223 | 0.28 | 0.228 | 0.259
2289 | 0.44 | 0.331 | 0.458 | 0.41 | 0.419
2290 | 0.581 | 0.38 | 0.592 | 0.567 | 0.516
2291 | 0.677 | 0.341 | 0.668 | 0.683 | 0.52
2292 | 0.724 | 0.318 | 0.699 | 0.732 | 0.525
2293 | 0.718 | 0.345 | 0.696 | 0.725 | 0.522
2294 | 0.662 | 0.265 | 0.64 | 0.669 | 0.481
2295 | 0.555 | 0.207 | 0.528 | 0.562 | 0.368
2296 | 0.404 | 0.137 | 0.379 | 0.408 | 0.242
2297 | 0.225 | 0.071 | 0.211 | 0.226 | 0.136
2298 | 0.066 | 0.02 | 0.056 | 0.067 | 0.044
2299 | 0.001 | 0 | 0 | 0.001 | 0.001
2300 | 0 | 0 | 0 | 0 | 0
2301 | 0 | 0 | 0 | 0 | 0
2302 | 0 | 0 | 0 | 0 | 0
2303 | 0 | 0 | 0 | 0 | 0
2304 | 0 | 0 | 0 | 0 | 0
2305 | 0 | 0 | 0 | 0 | 0
2306 | 0 | 0 | 0 | 0 | 0
2307 | 0 | 0 | 0 | 0 | 0
2308 | 0 | 0 | 0 | 0 | 0
2309 | 0 | 0 | 0 | 0 | 0
2310 | 0.007 | 0.008 | 0.012 | 0.007 | 0.012
2311 | 0.132 | 0.112 | 0.14 | 0.113 | 0.138
2312 | 0.335 | 0.296 | 0.337 | 0.308 | 0.331
2313 | 0.521 | 0.477 | 0.518 | 0.501 | 0.508
2314 | 0.662 | 0.62 | 0.657 | 0.651 | 0.642
2315 | 0.756 | 0.712 | 0.745 | 0.75 | 0.729
2316 | 0.798 | 0.753 | 0.784 | 0.797 | 0.772
2317 | 0.79 | 0.739 | 0.773 | 0.791 | 0.761
2318 | 0.731 | 0.674 | 0.713 | 0.735 | 0.706
2319 | 0.622 | 0.562 | 0.605 | 0.628 | 0.602
2320 | 0.466 | 0.404 | 0.45 | 0.471 | 0.449
2321 | 0.271 | 0.217 | 0.257 | 0.276 | 0.257
2322 | 0.082 | 0.058 | 0.074 | 0.085 | 0.074
2323 | 0.002 | 0 | 0.001 | 0.002 | 0.001
2324 | 0 | 0 | 0 | 0 | 0
2325 | 0 | 0 | 0 | 0 | 0
2326 | 0 | 0 | 0 | 0 | 0
2327 | 0 | 0 | 0 | 0 | 0
2328 | 0 | 0 | 0 | 0 | 0
2329 | 0 | 0 | 0 | 0 | 0
2330 | 0 | 0 | 0 | 0 | 0
2331 | 0 | 0 | 0 | 0 | 0
2332 | 0 | 0 | 0 | 0 | 0
2333 | 0 | 0 | 0 | 0 | 0
2334 | 0.01 | 0.011 | 0.013 | 0.008 | 0.013
2335 | 0.125 | 0.127 | 0.142 | 0.126 | 0.151
2336 | 0.32 | 0.32 | 0.334 | 0.327 | 0.355
2337 | 0.506 | 0.508 | 0.514 | 0.517 | 0.54
2338 | 0.651 | 0.657 | 0.666 | 0.662 | 0.682
2339 | 0.745 | 0.753 | 0.761 | 0.756 | 0.772
2340 | 0.788 | 0.798 | 0.803 | 0.799 | 0.811
2341 | 0.782 | 0.791 | 0.793 | 0.791 | 0.799
2342 | 0.725 | 0.732 | 0.733 | 0.734 | 0.738
2343 | 0.617 | 0.623 | 0.623 | 0.626 | 0.626
2344 | 0.46 | 0.464 | 0.464 | 0.47 | 0.466
2345 | 0.269 | 0.268 | 0.27 | 0.277 | 0.27
2346 | 0.084 | 0.076 | 0.08 | 0.087 | 0.081
2347 | 0.002 | 0.001 | 0.002 | 0.002 | 0.002
2348 | 0 | 0 | 0 | 0 | 0
2349 | 0 | 0 | 0 | 0 | 0
2350 | 0 | 0 | 0 | 0 | 0
2351 | 0 | 0 | 0 | 0 | 0
2352 | 0 | 0 | 0 | 0 | 0
2353 | 0 | 0 | 0 | 0 | 0
2354 | 0 | 0 | 0 | 0 | 0
2355 | 0 | 0 | 0 | 0 | 0
2356 | 0 | 0 | 0 | 0 | 0
2357 | 0 | 0 | 0 | 0 | 0
2358 | 0.011 | 0.012 | 0.014 | 0.01 | 0.014
2359 | 0.143 | 0.148 | 0.157 | 0.134 | 0.157
2360 | 0.349 | 0.355 | 0.359 | 0.338 | 0.356
2361 | 0.536 | 0.545 | 0.538 | 0.528 | 0.534
2362 | 0.68 | 0.689 | 0.677 | 0.675 | 0.672
2363 | 0.771 | 0.785 | 0.77 | 0.771 | 0.76
2364 | 0.812 | 0.83 | 0.81 | 0.816 | 0.797
2365 | 0.808 | 0.821 | 0.8 | 0.81 | 0.785
2366 | 0.751 | 0.759 | 0.738 | 0.753 | 0.723
2367 | 0.642 | 0.645 | 0.627 | 0.646 | 0.613
2368 | 0.483 | 0.481 | 0.466 | 0.49 | 0.455
2369 | 0.288 | 0.278 | 0.272 | 0.295 | 0.264
2370 | 0.092 | 0.08 | 0.083 | 0.096 | 0.082
2371 | 0.003 | 0.001 | 0.003 | 0.003 | 0.003
2372 | 0 | 0 | 0 | 0 | 0
2373 | 0 | 0 | 0 | 0 | 0
2374 | 0 | 0 | 0 | 0 | 0
2375 | 0 | 0 | 0 | 0 | 0
2376 | 0 | 0 | 0 | 0 | 0
2377 | 0 | 0 | 0 | 0 | 0
2378 | 0 | 0 | 0 | 0 | 0
2379 | 0 | 0 | 0 | 0 | 0
2380 | 0 | 0 | 0 | 0 | 0
2381 | 0 | 0 | 0 | 0 | 0
2382 | 0.014 | 0.014 | 0.016 | 0.013 | 0.015
2383 | 0.135 | 0.115 | 0.161 | 0.129 | 0.164
2384 | 0.306 | 0.259 | 0.364 | 0.315 | 0.368
2385 | 0.47 | 0.431 | 0.539 | 0.483 | 0.551
2386 | 0.587 | 0.546 | 0.657 | 0.61 | 0.686
2387 | 0.643 | 0.612 | 0.732 | 0.648 | 0.772
2388 | 0.687 | 0.639 | 0.749 | 0.706 | 0.798
2389 | 0.659 | 0.629 | 0.723 | 0.612 | 0.778
2390 | 0.608 | 0.576 | 0.657 | 0.476 | 0.715
2391 | 0.508 | 0.476 | 0.551 | 0.413 | 0.604
2392 | 0.375 | 0.346 | 0.407 | 0.299 | 0.45
2393 | 0.219 | 0.195 | 0.235 | 0.179 | 0.264
2394 | 0.075 | 0.06 | 0.077 | 0.072 | 0.084
2395 | 0.003 | 0.001 | 0.003 | 0.004 | 0.004
2396 | 0 | 0 | 0 | 0 | 0
2397 | 0 | 0 | 0 | 0 | 0
2398 | 0 | 0 | 0 | 0 | 0
2399 | 0 | 0 | 0 | 0 | 0
2400 | 0 | 0 | 0 | 0 | 0
2401 | 0 | 0 | 0 | 0 | 0
2402 | 0 | 0 | 0 | 0 | 0
2403 | 0 | 0 | 0 | 0 | 0
2404 | 0 | 0 | 0 | 0 | 0
2405 | 0 | 0 | 0 | 0 | 0
2406 | 0.015 | 0.013 | 0.019 | 0.012 | 0.02
2407 | 0.103 | 0.082 | 0.12 | 0.091 | 0.121
2408 | 0.283 | 0.194 | 0.259 | 0.208 | 0.255
2409 | 0.39 | 0.322 | 0.402 | 0.328 | 0.38
2410 | 0.568 | 0.429 | 0.547 | 0.414 | 0.526
2411 | 0.6 | 0.482 | 0.625 | 0.482 | 0.591
2412 | 0.687 | 0.482 | 0.662 | 0.464 | 0.632
2413 | 0.689 | 0.56 | 0.671 | 0.453 | 0.641
2414 | 0.588 | 0.486 | 0.625 | 0.394 | 0.607
2415 | 0.478 | 0.414 | 0.535 | 0.283 | 0.531
2416 | 0.347 | 0.315 | 0.399 | 0.209 | 0.409
2417 | 0.211 | 0.187 | 0.237 | 0.092 | 0.248
2418 | 0.077 | 0.066 | 0.081 | 0.022 | 0.085
2419 | 0.005 | 0.002 | 0.005 | 0.001 | 0.005
2420 | 0 | 0 | 0 | 0 | 0
2421 | 0 | 0 | 0 | 0 | 0
2422 | 0 | 0 | 0 | 0 | 0
2423 | 0 | 0 | 0 | 0 | 0
2424 | 0 | 0 | 0 | 0 | 0
2425 | 0 | 0 | 0 | 0 | 0
2426 | 0 | 0 | 0 | 0 | 0
2427 | 0 | 0 | 0 | 0 | 0
2428 | 0 | 0 | 0 | 0 | 0
2429 | 0 | 0 | 0 | 0 | 0
2430 | 0.016 | 0.019 | 0.018 | 0.015 | 0.018
2431 | 0.14 | 0.118 | 0.168 | 0.127 | 0.168
2432 | 0.332 | 0.244 | 0.37 | 0.312 | 0.369
2433 | 0.52 | 0.372 | 0.552 | 0.502 | 0.549
2434 | 0.67 | 0.516 | 0.69 | 0.656 | 0.686
2435 | 0.773 | 0.565 | 0.779 | 0.757 | 0.774
2436 | 0.819 | 0.611 | 0.818 | 0.8 | 0.813
2437 | 0.815 | 0.613 | 0.809 | 0.787 | 0.804
2438 | 0.759 | 0.595 | 0.749 | 0.726 | 0.745
2439 | 0.651 | 0.53 | 0.639 | 0.614 | 0.635
2440 | 0.495 | 0.412 | 0.482 | 0.464 | 0.479
2441 | 0.301 | 0.249 | 0.288 | 0.28 | 0.287
2442 | 0.104 | 0.082 | 0.095 | 0.1 | 0.095
2443 | 0.006 | 0.003 | 0.005 | 0.006 | 0.006
2444 | 0 | 0 | 0 | 0 | 0
2445 | 0 | 0 | 0 | 0 | 0
2446 | 0 | 0 | 0 | 0 | 0
2447 | 0 | 0 | 0 | 0 | 0
2448 | 0 | 0 | 0 | 0 | 0
2449 | 0 | 0 | 0 | 0 | 0
2450 | 0 | 0 | 0 | 0 | 0
2451 | 0 | 0 | 0 | 0 | 0
2452 | 0 | 0 | 0 | 0 | 0
2453 | 0 | 0 | 0 | 0 | 0
2454 | 0.016 | 0.018 | 0.019 | 0.015 | 0.019
2455 | 0.16 | 0.159 | 0.173 | 0.153 | 0.174
2456 | 0.366 | 0.353 | 0.376 | 0.359 | 0.374
2457 | 0.551 | 0.516 | 0.556 | 0.546 | 0.554
2458 | 0.692 | 0.646 | 0.694 | 0.69 | 0.692
2459 | 0.784 | 0.753 | 0.781 | 0.783 | 0.779
2460 | 0.824 | 0.814 | 0.82 | 0.826 | 0.818
2461 | 0.817 | 0.819 | 0.81 | 0.819 | 0.808
2462 | 0.76 | 0.76 | 0.751 | 0.764 | 0.749
2463 | 0.654 | 0.649 | 0.643 | 0.659 | 0.641
2464 | 0.499 | 0.487 | 0.486 | 0.505 | 0.485
2465 | 0.306 | 0.286 | 0.294 | 0.311 | 0.293
2466 | 0.107 | 0.09 | 0.098 | 0.11 | 0.099
2467 | 0.007 | 0.004 | 0.006 | 0.007 | 0.007
2468 | 0 | 0 | 0 | 0 | 0
2469 | 0 | 0 | 0 | 0 | 0
2470 | 0 | 0 | 0 | 0 | 0
2471 | 0 | 0 | 0 | 0 | 0
2472 | 0 | 0 | 0 | 0 | 0
2473 | 0 | 0 | 0 | 0 | 0
2474 | 0 | 0 | 0 | 0 | 0
2475 | 0 | 0 | 0 | 0 | 0
2476 | 0 | 0 | 0 | 0 | 0
2477 | 0 | 0 | 0 | 0 | 0
2478 | 0.017 | 0.019 | 0.02 | 0.016 | 0.021
2479 | 0.164 | 0.169 | 0.179 | 0.159 | 0.18
2480 | 0.367 | 0.364 | 0.381 | 0.364 | 0.382
2481 | 0.55 | 0.509 | 0.56 | 0.549 | 0.561
2482 | 0.689 | 0.639 | 0.694 | 0.689 | 0.695
2483 | 0.78 | 0.68 | 0.78 | 0.777 | 0.782
2484 | 0.824 | 0.704 | 0.817 | 0.807 | 0.819
2485 | 0.819 | 0.698 | 0.807 | 0.775 | 0.809
2486 | 0.762 | 0.668 | 0.748 | 0.697 | 0.749
2487 | 0.653 | 0.58 | 0.64 | 0.592 | 0.641
2488 | 0.494 | 0.445 | 0.485 | 0.429 | 0.486
2489 | 0.298 | 0.252 | 0.293 | 0.263 | 0.294
2490 | 0.106 | 0.082 | 0.1 | 0.098 | 0.101
2491 | 0.008 | 0.005 | 0.007 | 0.009 | 0.008
2492 | 0 | 0 | 0 | 0 | 0
2493 | 0 | 0 | 0 | 0 | 0
2494 | 0 | 0 | 0 | 0 | 0
2495 | 0 | 0 | 0 | 0 | 0
2496 | 0 | 0 | 0 | 0 | 0
2497 | 0 | 0 | 0 | 0 | 0
2498 | 0 | 0 | 0 | 0 | 0
2499 | 0 | 0 | 0 | 0 | 0
2500 | 0 | 0 | 0 | 0 | 0
2501 | 0 | 0 | 0 | 0 | 0
2502 | 0.022 | 0.019 | 0.024 | 0.018 | 0.024
2503 | 0.142 | 0.132 | 0.178 | 0.105 | 0.179
2504 | 0.293 | 0.303 | 0.376 | 0.254 | 0.376
2505 | 0.467 | 0.485 | 0.554 | 0.451 | 0.553
2506 | 0.616 | 0.648 | 0.688 | 0.604 | 0.689
2507 | 0.724 | 0.737 | 0.763 | 0.71 | 0.773
2508 | 0.783 | 0.786 | 0.794 | 0.77 | 0.808
2509 | 0.783 | 0.792 | 0.788 | 0.781 | 0.793
2510 | 0.732 | 0.74 | 0.733 | 0.733 | 0.73
2511 | 0.628 | 0.633 | 0.632 | 0.629 | 0.626
2512 | 0.476 | 0.474 | 0.485 | 0.48 | 0.482
2513 | 0.292 | 0.281 | 0.297 | 0.295 | 0.297
2514 | 0.107 | 0.093 | 0.104 | 0.109 | 0.105
2515 | 0.011 | 0.006 | 0.01 | 0.01 | 0.011
2516 | 0 | 0 | 0 | 0 | 0
2517 | 0 | 0 | 0 | 0 | 0
2518 | 0 | 0 | 0 | 0 | 0
2519 | 0 | 0 | 0 | 0 | 0
2520 | 0 | 0 | 0 | 0 | 0
2521 | 0 | 0 | 0 | 0 | 0
2522 | 0 | 0 | 0 | 0 | 0
2523 | 0 | 0 | 0 | 0 | 0
2524 | 0 | 0 | 0 | 0 | 0
2525 | 0 | 0 | 0 | 0 | 0
2526 | 0.021 | 0.021 | 0.026 | 0.02 | 0.027
2527 | 0.167 | 0.177 | 0.183 | 0.161 | 0.183
2528 | 0.365 | 0.386 | 0.381 | 0.363 | 0.38
2529 | 0.547 | 0.575 | 0.557 | 0.547 | 0.555
2530 | 0.686 | 0.718 | 0.689 | 0.688 | 0.687
2531 | 0.778 | 0.809 | 0.774 | 0.78 | 0.771
2532 | 0.819 | 0.848 | 0.81 | 0.823 | 0.807
2533 | 0.812 | 0.837 | 0.799 | 0.815 | 0.797
2534 | 0.755 | 0.775 | 0.739 | 0.759 | 0.737
2535 | 0.648 | 0.663 | 0.631 | 0.652 | 0.629
2536 | 0.493 | 0.501 | 0.478 | 0.499 | 0.477
2537 | 0.302 | 0.301 | 0.291 | 0.307 | 0.291
2538 | 0.111 | 0.1 | 0.104 | 0.108 | 0.105
2539 | 0.013 | 0.006 | 0.012 | 0.013 | 0.012
2540 | 0 | 0 | 0 | 0 | 0
2541 | 0 | 0 | 0 | 0 | 0
2542 | 0 | 0 | 0 | 0 | 0
2543 | 0 | 0 | 0 | 0 | 0
2544 | 0 | 0 | 0 | 0 | 0
2545 | 0 | 0 | 0 | 0 | 0
2546 | 0 | 0 | 0 | 0 | 0
2547 | 0 | 0 | 0 | 0 | 0
2548 | 0 | 0 | 0 | 0 | 0
2549 | 0 | 0 | 0 | 0 | 0
2550 | 0.025 | 0.026 | 0.031 | 0.024 | 0.033
2551 | 0.156 | 0.166 | 0.13 | 0.158 | 0.139
2552 | 0.338 | 0.331 | 0.259 | 0.349 | 0.265
2553 | 0.513 | 0.472 | 0.403 | 0.45 | 0.377
2554 | 0.657 | 0.557 | 0.589 | 0.469 | 0.539
2555 | 0.742 | 0.586 | 0.708 | 0.488 | 0.66
2556 | 0.752 | 0.6 | 0.768 | 0.503 | 0.735
2557 | 0.568 | 0.567 | 0.771 | 0.551 | 0.752
2558 | 0.509 | 0.506 | 0.717 | 0.596 | 0.708
2559 | 0.53 | 0.404 | 0.609 | 0.558 | 0.608
2560 | 0.436 | 0.276 | 0.439 | 0.449 | 0.457
2561 | 0.253 | 0.17 | 0.238 | 0.278 | 0.258
2562 | 0.098 | 0.072 | 0.086 | 0.107 | 0.088
2563 | 0.015 | 0.008 | 0.013 | 0.015 | 0.013
2564 | 0 | 0 | 0 | 0 | 0
2565 | 0 | 0 | 0 | 0 | 0
2566 | 0 | 0 | 0 | 0 | 0
2567 | 0 | 0 | 0 | 0 | 0
2568 | 0 | 0 | 0 | 0 | 0
2569 | 0 | 0 | 0 | 0 | 0
2570 | 0 | 0 | 0 | 0 | 0
2571 | 0 | 0 | 0 | 0 | 0
2572 | 0 | 0 | 0 | 0 | 0
2573 | 0 | 0 | 0 | 0 | 0
2574 | 0.026 | 0.023 | 0.029 | 0.025 | 0.03
2575 | 0.136 | 0.183 | 0.104 | 0.148 | 0.102
2576 | 0.315 | 0.386 | 0.228 | 0.338 | 0.219
2577 | 0.497 | 0.566 | 0.387 | 0.523 | 0.387
2578 | 0.642 | 0.703 | 0.537 | 0.667 | 0.544
2579 | 0.734 | 0.79 | 0.629 | 0.765 | 0.614
2580 | 0.775 | 0.827 | 0.669 | 0.812 | 0.602
2581 | 0.773 | 0.817 | 0.662 | 0.808 | 0.579
2582 | 0.697 | 0.758 | 0.6 | 0.748 | 0.541
2583 | 0.577 | 0.65 | 0.445 | 0.641 | 0.42
2584 | 0.405 | 0.494 | 0.268 | 0.477 | 0.251
2585 | 0.216 | 0.3 | 0.155 | 0.265 | 0.14
2586 | 0.079 | 0.104 | 0.067 | 0.092 | 0.061
2587 | 0.012 | 0.008 | 0.012 | 0.012 | 0.011
2588 | 0 | 0 | 0 | 0 | 0
2589 | 0 | 0 | 0 | 0 | 0
2590 | 0 | 0 | 0 | 0 | 0
2591 | 0 | 0 | 0 | 0 | 0
2592 | 0 | 0 | 0 | 0 | 0
2593 | 0 | 0 | 0 | 0 | 0
2594 | 0 | 0 | 0 | 0 | 0
2595 | 0 | 0 | 0 | 0 | 0
2596 | 0 | 0 | 0 | 0 | 0
2597 | 0 | 0 | 0 | 0 | 0
2598 | 0.028 | 0.026 | 0.035 | 0.024 | 0.036
2599 | 0.125 | 0.184 | 0.178 | 0.097 | 0.174
2600 | 0.269 | 0.387 | 0.372 | 0.194 | 0.363
2601 | 0.407 | 0.569 | 0.547 | 0.297 | 0.538
2602 | 0.506 | 0.708 | 0.677 | 0.398 | 0.671
2603 | 0.537 | 0.798 | 0.762 | 0.479 | 0.758
2604 | 0.563 | 0.835 | 0.799 | 0.54 | 0.795
2605 | 0.599 | 0.824 | 0.792 | 0.572 | 0.786
2606 | 0.606 | 0.763 | 0.735 | 0.554 | 0.729
2607 | 0.551 | 0.652 | 0.623 | 0.472 | 0.618
2608 | 0.432 | 0.493 | 0.465 | 0.329 | 0.45
2609 | 0.283 | 0.298 | 0.29 | 0.19 | 0.279
2610 | 0.119 | 0.104 | 0.112 | 0.084 | 0.112
2611 | 0.018 | 0.011 | 0.016 | 0.017 | 0.017
2612 | 0 | 0 | 0 | 0 | 0
2613 | 0 | 0 | 0 | 0 | 0
2614 | 0 | 0 | 0 | 0 | 0
2615 | 0 | 0 | 0 | 0 | 0
2616 | 0 | 0 | 0 | 0 | 0
2617 | 0 | 0 | 0 | 0 | 0
2618 | 0 | 0 | 0 | 0 | 0
2619 | 0 | 0 | 0 | 0 | 0
2620 | 0 | 0 | 0 | 0 | 0
2621 | 0 | 0 | 0.001 | 0 | 0.001
2622 | 0.034 | 0.031 | 0.04 | 0.03 | 0.036
2623 | 0.134 | 0.165 | 0.137 | 0.146 | 0.121
2624 | 0.264 | 0.347 | 0.246 | 0.298 | 0.236
2625 | 0.432 | 0.555 | 0.373 | 0.438 | 0.359
2626 | 0.566 | 0.699 | 0.457 | 0.585 | 0.399
2627 | 0.653 | 0.784 | 0.463 | 0.696 | 0.384
2628 | 0.658 | 0.815 | 0.388 | 0.745 | 0.293
2629 | 0.54 | 0.796 | 0.308 | 0.689 | 0.254
2630 | 0.358 | 0.731 | 0.273 | 0.548 | 0.223
2631 | 0.213 | 0.619 | 0.213 | 0.342 | 0.172
2632 | 0.12 | 0.462 | 0.128 | 0.19 | 0.11
2633 | 0.074 | 0.277 | 0.068 | 0.112 | 0.064
2634 | 0.041 | 0.101 | 0.03 | 0.071 | 0.026
2635 | 0.009 | 0.013 | 0.006 | 0.017 | 0.004
2636 | 0 | 0 | 0 | 0 | 0
2637 | 0 | 0 | 0 | 0 | 0
2638 | 0 | 0 | 0 | 0 | 0
2639 | 0 | 0 | 0 | 0 | 0
2640 | 0 | 0 | 0 | 0 | 0
2641 | 0 | 0 | 0 | 0 | 0
2642 | 0 | 0 | 0 | 0 | 0
2643 | 0 | 0 | 0 | 0 | 0
2644 | 0 | 0 | 0 | 0 | 0
2645 | 0 | 0 | 0 | 0 | 0
2646 | 0.012 | 0.031 | 0.003 | 0.013 | 0.002
2647 | 0.051 | 0.181 | 0.02 | 0.06 | 0.014
2648 | 0.11 | 0.377 | 0.052 | 0.138 | 0.039
2649 | 0.191 | 0.555 | 0.102 | 0.221 | 0.073
2650 | 0.261 | 0.691 | 0.212 | 0.271 | 0.151
2651 | 0.303 | 0.779 | 0.252 | 0.292 | 0.211
2652 | 0.328 | 0.818 | 0.263 | 0.321 | 0.263
2653 | 0.291 | 0.809 | 0.235 | 0.356 | 0.248
2654 | 0.244 | 0.753 | 0.176 | 0.313 | 0.186
2655 | 0.225 | 0.647 | 0.149 | 0.247 | 0.155
2656 | 0.219 | 0.494 | 0.135 | 0.186 | 0.133
2657 | 0.171 | 0.304 | 0.119 | 0.138 | 0.099
2658 | 0.092 | 0.11 | 0.072 | 0.076 | 0.063
2659 | 0.021 | 0.014 | 0.02 | 0.02 | 0.018
2660 | 0 | 0 | 0 | 0 | 0
2661 | 0 | 0 | 0 | 0 | 0
2662 | 0 | 0 | 0 | 0 | 0
2663 | 0 | 0 | 0 | 0 | 0
2664 | 0 | 0 | 0 | 0 | 0
2665 | 0 | 0 | 0 | 0 | 0
2666 | 0 | 0 | 0 | 0 | 0
2667 | 0 | 0 | 0 | 0 | 0
2668 | 0 | 0 | 0 | 0 | 0
2669 | 0 | 0 | 0.002 | 0 | 0.002
2670 | 0.03 | 0.03 | 0.041 | 0.024 | 0.042
2671 | 0.186 | 0.198 | 0.193 | 0.187 | 0.186
2672 | 0.387 | 0.402 | 0.388 | 0.392 | 0.375
2673 | 0.574 | 0.581 | 0.563 | 0.574 | 0.55
2674 | 0.715 | 0.714 | 0.692 | 0.713 | 0.691
2675 | 0.801 | 0.799 | 0.763 | 0.8 | 0.766
2676 | 0.838 | 0.835 | 0.812 | 0.837 | 0.79
2677 | 0.823 | 0.822 | 0.813 | 0.824 | 0.792
2678 | 0.763 | 0.763 | 0.758 | 0.766 | 0.752
2679 | 0.655 | 0.656 | 0.648 | 0.66 | 0.651
2680 | 0.504 | 0.499 | 0.494 | 0.508 | 0.497
2681 | 0.317 | 0.306 | 0.307 | 0.321 | 0.31
2682 | 0.126 | 0.111 | 0.119 | 0.129 | 0.121
2683 | 0.021 | 0.015 | 0.02 | 0.02 | 0.021
2684 | 0 | 0 | 0 | 0 | 0
2685 | 0 | 0 | 0 | 0 | 0
2686 | 0 | 0 | 0 | 0 | 0
2687 | 0 | 0 | 0 | 0 | 0
2688 | 0 | 0 | 0 | 0 | 0
2689 | 0 | 0 | 0 | 0 | 0
2690 | 0 | 0 | 0 | 0 | 0
2691 | 0 | 0 | 0 | 0 | 0
2692 | 0 | 0 | 0 | 0 | 0
2693 | 0.001 | 0 | 0.003 | 0 | 0.003
2694 | 0.036 | 0.035 | 0.043 | 0.032 | 0.044
2695 | 0.174 | 0.188 | 0.191 | 0.171 | 0.191
2696 | 0.361 | 0.382 | 0.374 | 0.361 | 0.373
2697 | 0.533 | 0.56 | 0.542 | 0.533 | 0.539
2698 | 0.663 | 0.699 | 0.671 | 0.664 | 0.668
2699 | 0.747 | 0.789 | 0.75 | 0.752 | 0.75
2700 | 0.786 | 0.83 | 0.782 | 0.799 | 0.782
2701 | 0.786 | 0.819 | 0.778 | 0.799 | 0.776
2702 | 0.736 | 0.762 | 0.72 | 0.748 | 0.719
2703 | 0.641 | 0.657 | 0.616 | 0.649 | 0.615
2704 | 0.5 | 0.504 | 0.47 | 0.501 | 0.469
2705 | 0.319 | 0.312 | 0.294 | 0.319 | 0.293
2706 | 0.13 | 0.115 | 0.118 | 0.131 | 0.118
2707 | 0.022 | 0.016 | 0.022 | 0.022 | 0.023
2708 | 0 | 0 | 0 | 0 | 0
2709 | 0 | 0 | 0 | 0 | 0
2710 | 0 | 0 | 0 | 0 | 0
2711 | 0 | 0 | 0 | 0 | 0
2712 | 0 | 0 | 0 | 0 | 0
2713 | 0 | 0 | 0 | 0 | 0
2714 | 0 | 0 | 0 | 0 | 0
2715 | 0 | 0 | 0 | 0 | 0
2716 | 0 | 0 | 0 | 0 | 0
2717 | 0.002 | 0 | 0.004 | 0.001 | 0.004
2718 | 0.043 | 0.041 | 0.047 | 0.042 | 0.047
2719 | 0.178 | 0.158 | 0.201 | 0.144 | 0.206
2720 | 0.342 | 0.278 | 0.381 | 0.267 | 0.391
2721 | 0.501 | 0.429 | 0.54 | 0.473 | 0.551
2722 | 0.64 | 0.576 | 0.655 | 0.591 | 0.665
2723 | 0.718 | 0.555 | 0.734 | 0.488 | 0.74
2724 | 0.734 | 0.536 | 0.766 | 0.211 | 0.77
2725 | 0.629 | 0.586 | 0.743 | 0.163 | 0.749
2726 | 0.265 | 0.595 | 0.66 | 0.151 | 0.682
2727 | 0.162 | 0.469 | 0.501 | 0.119 | 0.565
2728 | 0.126 | 0.309 | 0.279 | 0.053 | 0.367
2729 | 0.086 | 0.204 | 0.177 | 0.018 | 0.199
2730 | 0.026 | 0.069 | 0.085 | 0.01 | 0.096
2731 | 0.001 | 0.01 | 0.017 | 0.003 | 0.023
2732 | 0 | 0 | 0 | 0 | 0
2733 | 0 | 0 | 0 | 0 | 0
2734 | 0 | 0 | 0 | 0 | 0
2735 | 0 | 0 | 0 | 0 | 0
2736 | 0 | 0 | 0 | 0 | 0
2737 | 0 | 0 | 0 | 0 | 0
2738 | 0 | 0 | 0 | 0 | 0
2739 | 0 | 0 | 0 | 0 | 0
2740 | 0 | 0 | 0 | 0 | 0
2741 | 0.001 | 0 | 0.001 | 0 | 0.001
2742 | 0.044 | 0.03 | 0.036 | 0.014 | 0.026
2743 | 0.119 | 0.16 | 0.123 | 0.068 | 0.086
2744 | 0.233 | 0.358 | 0.258 | 0.086 | 0.199
2745 | 0.302 | 0.555 | 0.345 | 0.124 | 0.336
2746 | 0.233 | 0.692 | 0.316 | 0.323 | 0.358
2747 | 0.242 | 0.781 | 0.283 | 0.566 | 0.307
2748 | 0.349 | 0.815 | 0.361 | 0.631 | 0.261
2749 | 0.341 | 0.78 | 0.47 | 0.678 | 0.312
2750 | 0.34 | 0.678 | 0.363 | 0.707 | 0.292
2751 | 0.372 | 0.539 | 0.235 | 0.633 | 0.246
2752 | 0.424 | 0.337 | 0.112 | 0.49 | 0.153
2753 | 0.299 | 0.151 | 0.057 | 0.304 | 0.076
2754 | 0.132 | 0.039 | 0.027 | 0.128 | 0.032
2755 | 0.03 | 0.005 | 0.006 | 0.03 | 0.006
2756 | 0 | 0 | 0 | 0 | 0
2757 | 0 | 0 | 0 | 0 | 0
2758 | 0 | 0 | 0 | 0 | 0
2759 | 0 | 0 | 0 | 0 | 0
2760 | 0 | 0 | 0 | 0 | 0
2761 | 0 | 0 | 0 | 0 | 0
2762 | 0 | 0 | 0 | 0 | 0
2763 | 0 | 0 | 0 | 0 | 0
2764 | 0 | 0 | 0 | 0 | 0
2765 | 0 | 0 | 0.005 | 0 | 0.006
2766 | 0.008 | 0.028 | 0.037 | 0.01 | 0.048
2767 | 0.028 | 0.129 | 0.078 | 0.035 | 0.112
2768 | 0.05 | 0.157 | 0.117 | 0.099 | 0.167
2769 | 0.083 | 0.353 | 0.139 | 0.401 | 0.211
2770 | 0.226 | 0.582 | 0.127 | 0.404 | 0.205
2771 | 0.31 | 0.419 | 0.16 | 0.409 | 0.193
2772 | 0.232 | 0.34 | 0.341 | 0.653 | 0.306
2773 | 0.252 | 0.608 | 0.394 | 0.718 | 0.41
2774 | 0.343 | 0.75 | 0.249 | 0.666 | 0.36
2775 | 0.144 | 0.646 | 0.1 | 0.387 | 0.17
2776 | 0.077 | 0.486 | 0.055 | 0.32 | 0.082
2777 | 0.053 | 0.314 | 0.032 | 0.214 | 0.039
2778 | 0.029 | 0.121 | 0.014 | 0.105 | 0.022
2779 | 0.01 | 0.023 | 0.001 | 0.032 | 0.004
2780 | 0 | 0 | 0 | 0 | 0
2781 | 0 | 0 | 0 | 0 | 0
2782 | 0 | 0 | 0 | 0 | 0
2783 | 0 | 0 | 0 | 0 | 0
2784 | 0 | 0 | 0 | 0 | 0
2785 | 0 | 0 | 0 | 0 | 0
2786 | 0 | 0 | 0 | 0 | 0
2787 | 0 | 0 | 0 | 0 | 0
2788 | 0 | 0 | 0 | 0 | 0
2789 | 0.004 | 0.002 | 0 | 0.002 | 0.004
2790 | 0.046 | 0.048 | 0.006 | 0.039 | 0.01
2791 | 0.138 | 0.125 | 0.016 | 0.199 | 0.019
2792 | 0.389 | 0.182 | 0.031 | 0.395 | 0.035
2793 | 0.562 | 0.257 | 0.056 | 0.568 | 0.079
2794 | 0.69 | 0.348 | 0.099 | 0.696 | 0.138
2795 | 0.767 | 0.433 | 0.087 | 0.757 | 0.138
2796 | 0.691 | 0.523 | 0.087 | 0.765 | 0.118
2797 | 0.471 | 0.678 | 0.08 | 0.714 | 0.108
2798 | 0.341 | 0.723 | 0.076 | 0.607 | 0.1
2799 | 0.279 | 0.646 | 0.078 | 0.48 | 0.082
2800 | 0.226 | 0.498 | 0.082 | 0.276 | 0.074
2801 | 0.135 | 0.309 | 0.092 | 0.123 | 0.075
2802 | 0.061 | 0.123 | 0.047 | 0.055 | 0.062
2803 | 0.021 | 0.025 | 0.007 | 0.014 | 0.013
2804 | 0 | 0 | 0 | 0 | 0
2805 | 0 | 0 | 0 | 0 | 0
2806 | 0 | 0 | 0 | 0 | 0
2807 | 0 | 0 | 0 | 0 | 0
2808 | 0 | 0 | 0 | 0 | 0
2809 | 0 | 0 | 0 | 0 | 0
2810 | 0 | 0 | 0 | 0 | 0
2811 | 0 | 0 | 0 | 0 | 0
2812 | 0 | 0 | 0 | 0 | 0
2813 | 0.001 | 0.003 | 0 | 0 | 0
2814 | 0.024 | 0.046 | 0.012 | 0.022 | 0.012
2815 | 0.06 | 0.199 | 0.039 | 0.053 | 0.044
2816 | 0.081 | 0.38 | 0.097 | 0.101 | 0.118
2817 | 0.103 | 0.533 | 0.21 | 0.178 | 0.218
2818 | 0.13 | 0.649 | 0.4 | 0.255 | 0.39
2819 | 0.148 | 0.754 | 0.378 | 0.289 | 0.414
2820 | 0.148 | 0.811 | 0.372 | 0.272 | 0.416
2821 | 0.165 | 0.806 | 0.425 | 0.266 | 0.474
2822 | 0.232 | 0.74 | 0.498 | 0.271 | 0.541
2823 | 0.25 | 0.619 | 0.408 | 0.247 | 0.463
2824 | 0.124 | 0.463 | 0.345 | 0.168 | 0.403
2825 | 0.06 | 0.286 | 0.219 | 0.102 | 0.257
2826 | 0.028 | 0.116 | 0.109 | 0.052 | 0.118
2827 | 0.007 | 0.025 | 0.033 | 0.015 | 0.035
2828 | 0 | 0 | 0 | 0 | 0
2829 | 0 | 0 | 0 | 0 | 0
2830 | 0 | 0 | 0 | 0 | 0
2831 | 0 | 0 | 0 | 0 | 0
2832 | 0 | 0 | 0 | 0 | 0
2833 | 0 | 0 | 0 | 0 | 0
2834 | 0 | 0 | 0 | 0 | 0
2835 | 0 | 0 | 0 | 0 | 0
2836 | 0 | 0 | 0 | 0 | 0
2837 | 0.002 | 0.001 | 0.005 | 0 | 0.007
2838 | 0.036 | 0.027 | 0.047 | 0.023 | 0.049
2839 | 0.11 | 0.086 | 0.138 | 0.072 | 0.14
2840 | 0.215 | 0.168 | 0.263 | 0.128 | 0.273
2841 | 0.333 | 0.258 | 0.414 | 0.19 | 0.428
2842 | 0.462 | 0.364 | 0.561 | 0.305 | 0.574
2843 | 0.602 | 0.461 | 0.663 | 0.367 | 0.679
2844 | 0.702 | 0.507 | 0.733 | 0.406 | 0.737
2845 | 0.744 | 0.507 | 0.703 | 0.407 | 0.683
2846 | 0.699 | 0.457 | 0.658 | 0.389 | 0.632
2847 | 0.605 | 0.363 | 0.562 | 0.295 | 0.536
2848 | 0.464 | 0.242 | 0.435 | 0.211 | 0.412
2849 | 0.298 | 0.13 | 0.271 | 0.126 | 0.24
2850 | 0.133 | 0.055 | 0.122 | 0.061 | 0.107
2851 | 0.035 | 0.011 | 0.034 | 0.02 | 0.032
2852 | 0 | 0 | 0.001 | 0 | 0.001
2853 | 0 | 0 | 0 | 0 | 0
2854 | 0 | 0 | 0 | 0 | 0
2855 | 0 | 0 | 0 | 0 | 0
2856 | 0 | 0 | 0 | 0 | 0
2857 | 0 | 0 | 0 | 0 | 0
2858 | 0 | 0 | 0 | 0 | 0
2859 | 0 | 0 | 0 | 0 | 0
2860 | 0 | 0 | 0 | 0 | 0
2861 | 0.006 | 0 | 0.011 | 0.002 | 0.011
2862 | 0.051 | 0.016 | 0.064 | 0.041 | 0.064
2863 | 0.191 | 0.058 | 0.185 | 0.121 | 0.173
2864 | 0.37 | 0.113 | 0.342 | 0.22 | 0.311
2865 | 0.535 | 0.195 | 0.485 | 0.327 | 0.392
2866 | 0.662 | 0.345 | 0.59 | 0.46 | 0.436
2867 | 0.745 | 0.497 | 0.643 | 0.566 | 0.474
2868 | 0.78 | 0.665 | 0.594 | 0.603 | 0.466
2869 | 0.77 | 0.742 | 0.522 | 0.569 | 0.441
2870 | 0.717 | 0.7 | 0.445 | 0.525 | 0.383
2871 | 0.61 | 0.61 | 0.36 | 0.497 | 0.301
2872 | 0.467 | 0.475 | 0.231 | 0.447 | 0.208
2873 | 0.298 | 0.293 | 0.128 | 0.295 | 0.122
2874 | 0.134 | 0.125 | 0.06 | 0.138 | 0.061
2875 | 0.035 | 0.03 | 0.02 | 0.037 | 0.023
2876 | 0.001 | 0 | 0 | 0 | 0
2877 | 0 | 0 | 0 | 0 | 0
2878 | 0 | 0 | 0 | 0 | 0
2879 | 0 | 0 | 0 | 0 | 0
2880 | 0 | 0 | 0 | 0 | 0
2881 | 0 | 0 | 0 | 0 | 0
2882 | 0 | 0 | 0 | 0 | 0
2883 | 0 | 0 | 0 | 0 | 0
2884 | 0 | 0 | 0 | 0 | 0
2885 | 0 | 0.005 | 0.004 | 0.004 | 0.003
2886 | 0.008 | 0.051 | 0.03 | 0.05 | 0.027
2887 | 0.036 | 0.207 | 0.072 | 0.129 | 0.071
2888 | 0.073 | 0.39 | 0.132 | 0.218 | 0.127
2889 | 0.124 | 0.558 | 0.204 | 0.319 | 0.214
2890 | 0.19 | 0.686 | 0.284 | 0.419 | 0.329
2891 | 0.223 | 0.777 | 0.347 | 0.468 | 0.416
2892 | 0.228 | 0.818 | 0.364 | 0.427 | 0.333
2893 | 0.179 | 0.804 | 0.262 | 0.305 | 0.184
2894 | 0.126 | 0.747 | 0.082 | 0.221 | 0.09
2895 | 0.057 | 0.641 | 0.076 | 0.213 | 0.11
2896 | 0.031 | 0.495 | 0.1 | 0.155 | 0.111
2897 | 0.023 | 0.313 | 0.105 | 0.103 | 0.097
2898 | 0.017 | 0.129 | 0.047 | 0.056 | 0.032
2899 | 0.009 | 0.027 | 0.018 | 0.017 | 0.011
2900 | 0 | 0 | 0 | 0 | 0
2901 | 0 | 0 | 0 | 0 | 0
2902 | 0 | 0 | 0 | 0 | 0
2903 | 0 | 0 | 0 | 0 | 0
2904 | 0 | 0 | 0 | 0 | 0
2905 | 0 | 0 | 0 | 0 | 0
2906 | 0 | 0 | 0 | 0 | 0
2907 | 0 | 0 | 0 | 0 | 0
2908 | 0 | 0 | 0 | 0 | 0
2909 | 0 | 0 | 0.01 | 0.001 | 0.012
2910 | 0.029 | 0.029 | 0.058 | 0.01 | 0.063
2911 | 0.14 | 0.135 | 0.152 | 0.046 | 0.151
2912 | 0.256 | 0.301 | 0.289 | 0.111 | 0.268
2913 | 0.386 | 0.407 | 0.405 | 0.251 | 0.355
2914 | 0.495 | 0.364 | 0.422 | 0.471 | 0.4
2915 | 0.576 | 0.298 | 0.471 | 0.596 | 0.424
2916 | 0.717 | 0.357 | 0.559 | 0.674 | 0.478
2917 | 0.717 | 0.326 | 0.526 | 0.689 | 0.457
2918 | 0.642 | 0.361 | 0.476 | 0.61 | 0.415
2919 | 0.542 | 0.525 | 0.366 | 0.529 | 0.328
2920 | 0.421 | 0.424 | 0.279 | 0.417 | 0.257
2921 | 0.244 | 0.284 | 0.189 | 0.265 | 0.172
2922 | 0.127 | 0.127 | 0.101 | 0.14 | 0.093
2923 | 0.041 | 0.034 | 0.036 | 0.042 | 0.035
2924 | 0.001 | 0 | 0.001 | 0.001 | 0.001
2925 | 0 | 0 | 0 | 0 | 0
2926 | 0 | 0 | 0 | 0 | 0
2927 | 0 | 0 | 0 | 0 | 0
2928 | 0 | 0 | 0 | 0 | 0
2929 | 0 | 0 | 0 | 0 | 0
2930 | 0 | 0 | 0 | 0 | 0
2931 | 0 | 0 | 0 | 0 | 0
2932 | 0 | 0 | 0 | 0 | 0
2933 | 0.006 | 0.006 | 0.007 | 0.005 | 0.006
2934 | 0.047 | 0.056 | 0.041 | 0.05 | 0.032
2935 | 0.108 | 0.136 | 0.082 | 0.136 | 0.073
2936 | 0.171 | 0.239 | 0.129 | 0.236 | 0.124
2937 | 0.189 | 0.382 | 0.164 | 0.29 | 0.153
2938 | 0.235 | 0.479 | 0.173 | 0.312 | 0.178
2939 | 0.288 | 0.524 | 0.212 | 0.331 | 0.253
2940 | 0.274 | 0.495 | 0.267 | 0.332 | 0.334
2941 | 0.246 | 0.559 | 0.344 | 0.326 | 0.355
2942 | 0.21 | 0.408 | 0.34 | 0.287 | 0.271
2943 | 0.299 | 0.323 | 0.244 | 0.218 | 0.225
2944 | 0.209 | 0.275 | 0.198 | 0.215 | 0.219
2945 | 0.117 | 0.217 | 0.172 | 0.164 | 0.167
2946 | 0.075 | 0.106 | 0.096 | 0.071 | 0.089
2947 | 0.03 | 0.027 | 0.033 | 0.022 | 0.029
2948 | 0.001 | 0 | 0.001 | 0 | 0.001
2949 | 0 | 0 | 0 | 0 | 0
2950 | 0 | 0 | 0 | 0 | 0
2951 | 0 | 0 | 0 | 0 | 0
2952 | 0 | 0 | 0 | 0 | 0
2953 | 0 | 0 | 0 | 0 | 0
2954 | 0 | 0 | 0 | 0 | 0
2955 | 0 | 0 | 0 | 0 | 0
2956 | 0 | 0 | 0 | 0 | 0
2957 | 0.003 | 0.006 | 0.007 | 0.002 | 0.006
2958 | 0.038 | 0.053 | 0.041 | 0.029 | 0.04
2959 | 0.118 | 0.182 | 0.104 | 0.081 | 0.116
2960 | 0.184 | 0.334 | 0.18 | 0.16 | 0.217
2961 | 0.262 | 0.478 | 0.283 | 0.23 | 0.291
2962 | 0.337 | 0.569 | 0.365 | 0.33 | 0.407
2963 | 0.387 | 0.618 | 0.464 | 0.423 | 0.5
2964 | 0.473 | 0.587 | 0.651 | 0.483 | 0.642
2965 | 0.55 | 0.558 | 0.623 | 0.46 | 0.641
2966 | 0.582 | 0.499 | 0.632 | 0.548 | 0.551
2967 | 0.574 | 0.46 | 0.577 | 0.443 | 0.503
2968 | 0.397 | 0.405 | 0.375 | 0.388 | 0.357
2969 | 0.195 | 0.251 | 0.216 | 0.233 | 0.242
2970 | 0.111 | 0.123 | 0.12 | 0.142 | 0.115
2971 | 0.049 | 0.036 | 0.034 | 0.042 | 0.032
2972 | 0.001 | 0 | 0.002 | 0.001 | 0.003
2973 | 0 | 0 | 0 | 0 | 0
2974 | 0 | 0 | 0 | 0 | 0
2975 | 0 | 0 | 0 | 0 | 0
2976 | 0 | 0 | 0 | 0 | 0
2977 | 0 | 0 | 0 | 0 | 0
2978 | 0 | 0 | 0 | 0 | 0
2979 | 0 | 0 | 0 | 0 | 0
2980 | 0 | 0 | 0 | 0 | 0
2981 | 0.007 | 0.009 | 0.001 | 0.008 | 0.001
2982 | 0.049 | 0.067 | 0.013 | 0.056 | 0.015
2983 | 0.108 | 0.185 | 0.036 | 0.137 | 0.043
2984 | 0.113 | 0.302 | 0.098 | 0.239 | 0.109
2985 | 0.11 | 0.409 | 0.193 | 0.328 | 0.196
2986 | 0.211 | 0.48 | 0.244 | 0.384 | 0.25
2987 | 0.199 | 0.547 | 0.335 | 0.403 | 0.325
2988 | 0.322 | 0.567 | 0.382 | 0.432 | 0.372
2989 | 0.474 | 0.559 | 0.399 | 0.369 | 0.358
2990 | 0.506 | 0.521 | 0.372 | 0.187 | 0.293
2991 | 0.399 | 0.417 | 0.269 | 0.347 | 0.239
2992 | 0.307 | 0.292 | 0.185 | 0.314 | 0.191
2993 | 0.243 | 0.186 | 0.147 | 0.209 | 0.143
2994 | 0.125 | 0.084 | 0.096 | 0.11 | 0.094
2995 | 0.039 | 0.012 | 0.033 | 0.044 | 0.037
2996 | 0.002 | 0 | 0.002 | 0.002 | 0.003
2997 | 0 | 0 | 0 | 0 | 0
2998 | 0 | 0 | 0 | 0 | 0
2999 | 0 | 0 | 0 | 0 | 0
3000 | 0 | 0 | 0 | 0 | 0
3001 | 0 | 0 | 0 | 0 | 0
3002 | 0 | 0 | 0 | 0 | 0
3003 | 0 | 0 | 0 | 0 | 0
3004 | 0 | 0 | 0 | 0 | 0
3005 | 0.011 | 0.01 | 0.012 | 0.006 | 0.011
3006 | 0.053 | 0.066 | 0.053 | 0.051 | 0.059
3007 | 0.099 | 0.163 | 0.125 | 0.133 | 0.139
3008 | 0.154 | 0.267 | 0.214 | 0.205 | 0.204
3009 | 0.244 | 0.345 | 0.269 | 0.255 | 0.25
3010 | 0.317 | 0.437 | 0.299 | 0.331 | 0.287
3011 | 0.286 | 0.457 | 0.347 | 0.414 | 0.326
3012 | 0.289 | 0.475 | 0.379 | 0.46 | 0.351
3013 | 0.279 | 0.447 | 0.35 | 0.406 | 0.322
3014 | 0.292 | 0.481 | 0.303 | 0.348 | 0.302
3015 | 0.277 | 0.424 | 0.3 | 0.317 | 0.274
3016 | 0.248 | 0.355 | 0.249 | 0.285 | 0.222
3017 | 0.171 | 0.253 | 0.171 | 0.213 | 0.15
3018 | 0.089 | 0.132 | 0.098 | 0.126 | 0.08
3019 | 0.033 | 0.04 | 0.037 | 0.047 | 0.033
3020 | 0.002 | 0.001 | 0.003 | 0.003 | 0.002
3021 | 0 | 0 | 0 | 0 | 0
3022 | 0 | 0 | 0 | 0 | 0
3023 | 0 | 0 | 0 | 0 | 0
3024 | 0 | 0 | 0 | 0 | 0
3025 | 0 | 0 | 0 | 0 | 0
3026 | 0 | 0 | 0 | 0 | 0
3027 | 0 | 0 | 0 | 0 | 0
3028 | 0 | 0 | 0 | 0 | 0
3029 | 0.008 | 0.011 | 0.012 | 0.011 | 0.012
3030 | 0.051 | 0.067 | 0.053 | 0.062 | 0.046
3031 | 0.107 | 0.163 | 0.11 | 0.146 | 0.097
3032 | 0.187 | 0.254 | 0.181 | 0.237 | 0.164
3033 | 0.261 | 0.353 | 0.24 | 0.329 | 0.221
3034 | 0.359 | 0.436 | 0.312 | 0.395 | 0.277
3035 | 0.507 | 0.467 | 0.338 | 0.457 | 0.308
3036 | 0.442 | 0.571 | 0.428 | 0.467 | 0.367
3037 | 0.378 | 0.537 | 0.401 | 0.437 | 0.358
3038 | 0.308 | 0.51 | 0.379 | 0.407 | 0.342
3039 | 0.232 | 0.458 | 0.273 | 0.366 | 0.26
3040 | 0.173 | 0.406 | 0.222 | 0.315 | 0.189
3041 | 0.133 | 0.295 | 0.126 | 0.236 | 0.121
3042 | 0.088 | 0.143 | 0.066 | 0.134 | 0.058
3043 | 0.032 | 0.04 | 0.027 | 0.048 | 0.025
3044 | 0.002 | 0.001 | 0.001 | 0.004 | 0.002
3045 | 0 | 0 | 0 | 0 | 0
3046 | 0 | 0 | 0 | 0 | 0
3047 | 0 | 0 | 0 | 0 | 0
3048 | 0 | 0 | 0 | 0 | 0
3049 | 0 | 0 | 0 | 0 | 0
3050 | 0 | 0 | 0 | 0 | 0
3051 | 0 | 0 | 0 | 0 | 0
3052 | 0 | 0 | 0 | 0 | 0
3053 | 0.008 | 0.014 | 0.004 | 0.013 | 0.004
3054 | 0.042 | 0.074 | 0.026 | 0.064 | 0.025
3055 | 0.092 | 0.212 | 0.065 | 0.172 | 0.06
3056 | 0.187 | 0.389 | 0.114 | 0.298 | 0.11
3057 | 0.305 | 0.555 | 0.173 | 0.423 | 0.173
3058 | 0.405 | 0.677 | 0.214 | 0.547 | 0.227
3059 | 0.456 | 0.709 | 0.258 | 0.643 | 0.249
3060 | 0.538 | 0.592 | 0.31 | 0.687 | 0.293
3061 | 0.57 | 0.442 | 0.357 | 0.69 | 0.317
3062 | 0.544 | 0.366 | 0.359 | 0.661 | 0.299
3063 | 0.53 | 0.256 | 0.371 | 0.585 | 0.303
3064 | 0.434 | 0.171 | 0.309 | 0.469 | 0.26
3065 | 0.286 | 0.104 | 0.228 | 0.313 | 0.19
3066 | 0.155 | 0.042 | 0.129 | 0.154 | 0.115
3067 | 0.051 | 0.009 | 0.052 | 0.049 | 0.048
3068 | 0.008 | 0 | 0.007 | 0.005 | 0.007
3069 | 0 | 0 | 0 | 0 | 0
3070 | 0 | 0 | 0 | 0 | 0
3071 | 0 | 0 | 0 | 0 | 0
3072 | 0 | 0 | 0 | 0 | 0
3073 | 0 | 0 | 0 | 0 | 0
3074 | 0 | 0 | 0 | 0 | 0
3075 | 0 | 0 | 0 | 0 | 0
3076 | 0 | 0 | 0 | 0 | 0
3077 | 0.012 | 0 | 0.025 | 0.008 | 0.027
3078 | 0.051 | 0.008 | 0.081 | 0.042 | 0.088
3079 | 0.111 | 0.024 | 0.167 | 0.099 | 0.206
3080 | 0.179 | 0.043 | 0.258 | 0.173 | 0.315
3081 | 0.251 | 0.065 | 0.328 | 0.261 | 0.395
3082 | 0.324 | 0.089 | 0.376 | 0.341 | 0.44
3083 | 0.411 | 0.115 | 0.395 | 0.414 | 0.446
3084 | 0.472 | 0.139 | 0.427 | 0.476 | 0.435
3085 | 0.496 | 0.15 | 0.468 | 0.493 | 0.435
3086 | 0.465 | 0.15 | 0.499 | 0.439 | 0.455
3087 | 0.385 | 0.16 | 0.473 | 0.346 | 0.452
3088 | 0.279 | 0.161 | 0.356 | 0.248 | 0.379
3089 | 0.182 | 0.132 | 0.219 | 0.16 | 0.233
3090 | 0.084 | 0.08 | 0.122 | 0.088 | 0.129
3091 | 0.032 | 0.031 | 0.046 | 0.035 | 0.051
3092 | 0.003 | 0.001 | 0.007 | 0.004 | 0.009
3093 | 0 | 0 | 0 | 0 | 0
3094 | 0 | 0 | 0 | 0 | 0
3095 | 0 | 0 | 0 | 0 | 0
3096 | 0 | 0 | 0 | 0 | 0
3097 | 0 | 0 | 0 | 0 | 0
3098 | 0 | 0 | 0 | 0 | 0
3099 | 0 | 0 | 0 | 0 | 0
3100 | 0 | 0 | 0 | 0 | 0
3101 | 0.019 | 0.008 | 0.02 | 0.016 | 0.02
3102 | 0.071 | 0.052 | 0.072 | 0.062 | 0.072
3103 | 0.223 | 0.132 | 0.159 | 0.224 | 0.161
3104 | 0.391 | 0.244 | 0.269 | 0.412 | 0.267
3105 | 0.545 | 0.388 | 0.396 | 0.58 | 0.373
3106 | 0.681 | 0.541 | 0.505 | 0.712 | 0.476
3107 | 0.776 | 0.659 | 0.573 | 0.802 | 0.552
3108 | 0.825 | 0.737 | 0.596 | 0.845 | 0.582
3109 | 0.822 | 0.772 | 0.577 | 0.844 | 0.547
3110 | 0.766 | 0.77 | 0.517 | 0.795 | 0.49
3111 | 0.666 | 0.686 | 0.449 | 0.696 | 0.428
3112 | 0.519 | 0.538 | 0.356 | 0.552 | 0.341
3113 | 0.338 | 0.353 | 0.252 | 0.371 | 0.244
3114 | 0.163 | 0.155 | 0.144 | 0.175 | 0.143
3115 | 0.043 | 0.035 | 0.053 | 0.034 | 0.055
3116 | 0.01 | 0.003 | 0.012 | 0.009 | 0.013
3117 | 0 | 0 | 0 | 0 | 0
3118 | 0 | 0 | 0 | 0 | 0
3119 | 0 | 0 | 0 | 0 | 0
3120 | 0 | 0 | 0 | 0 | 0
3121 | 0 | 0 | 0 | 0 | 0
3122 | 0 | 0 | 0 | 0 | 0
3123 | 0 | 0 | 0 | 0 | 0
3124 | 0 | 0 | 0 | 0 | 0
3125 | 0.021 | 0.016 | 0.026 | 0.017 | 0.026
3126 | 0.074 | 0.074 | 0.084 | 0.066 | 0.086
3127 | 0.213 | 0.212 | 0.231 | 0.144 | 0.238
3128 | 0.366 | 0.387 | 0.402 | 0.213 | 0.404
3129 | 0.499 | 0.557 | 0.564 | 0.286 | 0.563
3130 | 0.61 | 0.676 | 0.684 | 0.286 | 0.679
3131 | 0.682 | 0.773 | 0.766 | 0.307 | 0.76
3132 | 0.725 | 0.813 | 0.809 | 0.326 | 0.803
3133 | 0.733 | 0.813 | 0.806 | 0.382 | 0.799
3134 | 0.686 | 0.718 | 0.758 | 0.393 | 0.751
3135 | 0.626 | 0.521 | 0.663 | 0.392 | 0.656
3136 | 0.513 | 0.318 | 0.525 | 0.359 | 0.519
3137 | 0.353 | 0.234 | 0.351 | 0.258 | 0.349
3138 | 0.173 | 0.116 | 0.167 | 0.151 | 0.167
3139 | 0.041 | 0.042 | 0.039 | 0.056 | 0.041
3140 | 0.012 | 0.002 | 0.013 | 0.01 | 0.014
3141 | 0 | 0 | 0 | 0 | 0
3142 | 0 | 0 | 0 | 0 | 0
3143 | 0 | 0 | 0 | 0 | 0
3144 | 0 | 0 | 0 | 0 | 0
3145 | 0 | 0 | 0 | 0 | 0
3146 | 0 | 0 | 0 | 0 | 0
3147 | 0 | 0 | 0 | 0 | 0
3148 | 0 | 0 | 0 | 0 | 0.001
3149 | 0.021 | 0.017 | 0.028 | 0.018 | 0.032
3150 | 0.071 | 0.068 | 0.091 | 0.069 | 0.094
3151 | 0.243 | 0.237 | 0.236 | 0.211 | 0.191
3152 | 0.435 | 0.42 | 0.386 | 0.392 | 0.28
3153 | 0.606 | 0.581 | 0.432 | 0.561 | 0.242
3154 | 0.735 | 0.702 | 0.462 | 0.689 | 0.252
3155 | 0.818 | 0.767 | 0.435 | 0.789 | 0.238
3156 | 0.854 | 0.822 | 0.374 | 0.842 | 0.202
3157 | 0.844 | 0.816 | 0.203 | 0.846 | 0.114
3158 | 0.781 | 0.764 | 0.292 | 0.794 | 0.33
3159 | 0.672 | 0.667 | 0.349 | 0.697 | 0.413
3160 | 0.527 | 0.527 | 0.348 | 0.552 | 0.402
3161 | 0.35 | 0.349 | 0.302 | 0.376 | 0.317
3162 | 0.168 | 0.155 | 0.158 | 0.179 | 0.167
3163 | 0.047 | 0.031 | 0.055 | 0.04 | 0.055
3164 | 0.011 | 0.004 | 0.015 | 0.011 | 0.017
3165 | 0 | 0 | 0 | 0 | 0
3166 | 0 | 0 | 0 | 0 | 0
3167 | 0 | 0 | 0 | 0 | 0
3168 | 0 | 0 | 0 | 0 | 0
3169 | 0 | 0 | 0 | 0 | 0
3170 | 0 | 0 | 0 | 0 | 0
3171 | 0 | 0 | 0 | 0 | 0
3172 | 0 | 0 | 0.001 | 0 | 0.001
3173 | 0.021 | 0.018 | 0.032 | 0.021 | 0.033
3174 | 0.073 | 0.072 | 0.091 | 0.076 | 0.094
3175 | 0.16 | 0.23 | 0.208 | 0.181 | 0.203
3176 | 0.279 | 0.391 | 0.316 | 0.275 | 0.305
3177 | 0.374 | 0.526 | 0.427 | 0.311 | 0.39
3178 | 0.477 | 0.633 | 0.451 | 0.389 | 0.378
3179 | 0.609 | 0.672 | 0.431 | 0.546 | 0.386
3180 | 0.708 | 0.761 | 0.491 | 0.678 | 0.489
3181 | 0.729 | 0.789 | 0.616 | 0.673 | 0.592
3182 | 0.632 | 0.69 | 0.63 | 0.598 | 0.6
3183 | 0.513 | 0.532 | 0.517 | 0.573 | 0.492
3184 | 0.427 | 0.426 | 0.388 | 0.507 | 0.373
3185 | 0.273 | 0.323 | 0.229 | 0.323 | 0.212
3186 | 0.122 | 0.147 | 0.109 | 0.139 | 0.092
3187 | 0.042 | 0.045 | 0.045 | 0.051 | 0.037
3188 | 0.008 | 0.004 | 0.008 | 0.008 | 0.006
3189 | 0 | 0 | 0 | 0 | 0
3190 | 0 | 0 | 0 | 0 | 0
3191 | 0 | 0 | 0 | 0 | 0
3192 | 0 | 0 | 0 | 0 | 0
3193 | 0 | 0 | 0 | 0 | 0
3194 | 0 | 0 | 0 | 0 | 0
3195 | 0 | 0 | 0 | 0 | 0
3196 | 0 | 0 | 0 | 0 | 0
3197 | 0.023 | 0.019 | 0.019 | 0.018 | 0.022
3198 | 0.071 | 0.081 | 0.058 | 0.07 | 0.058
3199 | 0.184 | 0.166 | 0.1 | 0.129 | 0.082
3200 | 0.313 | 0.329 | 0.112 | 0.228 | 0.095
3201 | 0.402 | 0.377 | 0.13 | 0.415 | 0.116
3202 | 0.473 | 0.527 | 0.157 | 0.564 | 0.14
3203 | 0.533 | 0.693 | 0.176 | 0.67 | 0.154
3204 | 0.548 | 0.802 | 0.179 | 0.704 | 0.167
3205 | 0.546 | 0.719 | 0.185 | 0.638 | 0.189
3206 | 0.469 | 0.667 | 0.203 | 0.616 | 0.219
3207 | 0.394 | 0.552 | 0.209 | 0.554 | 0.228
3208 | 0.296 | 0.441 | 0.193 | 0.418 | 0.213
3209 | 0.191 | 0.277 | 0.145 | 0.297 | 0.136
3210 | 0.118 | 0.129 | 0.083 | 0.163 | 0.062
3211 | 0.058 | 0.047 | 0.034 | 0.055 | 0.019
3212 | 0.015 | 0.005 | 0.004 | 0.014 | 0.001
3213 | 0 | 0 | 0 | 0 | 0
3214 | 0 | 0 | 0 | 0 | 0
3215 | 0 | 0 | 0 | 0 | 0
3216 | 0 | 0 | 0 | 0 | 0
3217 | 0 | 0 | 0 | 0 | 0
3218 | 0 | 0 | 0 | 0 | 0
3219 | 0 | 0 | 0 | 0 | 0
3220 | 0 | 0 | 0 | 0 | 0
3221 | 0.026 | 0.02 | 0.016 | 0.021 | 0.016
3222 | 0.08 | 0.075 | 0.056 | 0.073 | 0.055
3223 | 0.231 | 0.234 | 0.119 | 0.22 | 0.114
3224 | 0.386 | 0.421 | 0.233 | 0.415 | 0.224
3225 | 0.496 | 0.589 | 0.399 | 0.579 | 0.379
3226 | 0.596 | 0.705 | 0.56 | 0.707 | 0.514
3227 | 0.676 | 0.764 | 0.665 | 0.79 | 0.607
3228 | 0.724 | 0.811 | 0.698 | 0.827 | 0.661
3229 | 0.734 | 0.827 | 0.713 | 0.821 | 0.707
3230 | 0.642 | 0.773 | 0.697 | 0.771 | 0.719
3231 | 0.524 | 0.673 | 0.629 | 0.676 | 0.65
3232 | 0.383 | 0.528 | 0.5 | 0.539 | 0.516
3233 | 0.273 | 0.349 | 0.34 | 0.367 | 0.346
3234 | 0.155 | 0.157 | 0.171 | 0.18 | 0.173
3235 | 0.056 | 0.036 | 0.051 | 0.039 | 0.054
3236 | 0.015 | 0.006 | 0.018 | 0.014 | 0.019
3237 | 0 | 0 | 0 | 0 | 0
3238 | 0 | 0 | 0 | 0 | 0
3239 | 0 | 0 | 0 | 0 | 0
3240 | 0 | 0 | 0 | 0 | 0
3241 | 0 | 0 | 0 | 0 | 0
3242 | 0 | 0 | 0 | 0 | 0
3243 | 0 | 0 | 0 | 0 | 0
3244 | 0 | 0 | 0 | 0 | 0
3245 | 0.023 | 0.02 | 0.026 | 0.021 | 0.019
3246 | 0.075 | 0.075 | 0.079 | 0.069 | 0.056
3247 | 0.245 | 0.244 | 0.16 | 0.238 | 0.116
3248 | 0.428 | 0.429 | 0.281 | 0.426 | 0.207
3249 | 0.589 | 0.591 | 0.432 | 0.59 | 0.335
3250 | 0.711 | 0.716 | 0.577 | 0.715 | 0.528
3251 | 0.791 | 0.797 | 0.723 | 0.796 | 0.694
3252 | 0.828 | 0.833 | 0.804 | 0.832 | 0.786
3253 | 0.822 | 0.826 | 0.789 | 0.825 | 0.756
3254 | 0.772 | 0.772 | 0.733 | 0.774 | 0.645
3255 | 0.678 | 0.673 | 0.648 | 0.68 | 0.571
3256 | 0.541 | 0.529 | 0.523 | 0.543 | 0.498
3257 | 0.37 | 0.35 | 0.355 | 0.371 | 0.351
3258 | 0.181 | 0.158 | 0.175 | 0.182 | 0.177
3259 | 0.036 | 0.039 | 0.044 | 0.037 | 0.049
3260 | 0.016 | 0.007 | 0.019 | 0.015 | 0.021
3261 | 0 | 0 | 0 | 0 | 0
3262 | 0 | 0 | 0 | 0 | 0
3263 | 0 | 0 | 0 | 0 | 0
3264 | 0 | 0 | 0 | 0 | 0
3265 | 0 | 0 | 0 | 0 | 0
3266 | 0 | 0 | 0 | 0 | 0
3267 | 0 | 0 | 0 | 0 | 0
3268 | 0 | 0 | 0.002 | 0 | 0.002
3269 | 0.027 | 0.026 | 0.032 | 0.024 | 0.031
3270 | 0.081 | 0.086 | 0.093 | 0.075 | 0.091
3271 | 0.246 | 0.253 | 0.255 | 0.239 | 0.226
3272 | 0.424 | 0.432 | 0.436 | 0.423 | 0.419
3273 | 0.581 | 0.548 | 0.59 | 0.584 | 0.582
3274 | 0.702 | 0.473 | 0.708 | 0.709 | 0.71
3275 | 0.78 | 0.494 | 0.782 | 0.789 | 0.786
3276 | 0.799 | 0.444 | 0.794 | 0.801 | 0.812
3277 | 0.711 | 0.389 | 0.776 | 0.654 | 0.794
3278 | 0.593 | 0.304 | 0.741 | 0.587 | 0.743
3279 | 0.55 | 0.159 | 0.657 | 0.589 | 0.659
3280 | 0.44 | 0.068 | 0.522 | 0.431 | 0.525
3281 | 0.255 | 0.038 | 0.356 | 0.235 | 0.357
3282 | 0.103 | 0.029 | 0.176 | 0.118 | 0.178
3283 | 0.03 | 0.01 | 0.052 | 0.041 | 0.046
3284 | 0.004 | 0 | 0.017 | 0.004 | 0.02
3285 | 0 | 0 | 0 | 0 | 0
3286 | 0 | 0 | 0 | 0 | 0
3287 | 0 | 0 | 0 | 0 | 0
3288 | 0 | 0 | 0 | 0 | 0
3289 | 0 | 0 | 0 | 0 | 0
3290 | 0 | 0 | 0 | 0 | 0
3291 | 0 | 0 | 0 | 0 | 0
3292 | 0 | 0 | 0 | 0 | 0.001
3293 | 0.009 | 0.001 | 0.011 | 0.003 | 0.016
3294 | 0.023 | 0.044 | 0.033 | 0.02 | 0.04
3295 | 0.047 | 0.116 | 0.069 | 0.049 | 0.076
3296 | 0.079 | 0.211 | 0.154 | 0.079 | 0.156
3297 | 0.094 | 0.32 | 0.266 | 0.132 | 0.326
3298 | 0.094 | 0.399 | 0.314 | 0.17 | 0.462
3299 | 0.106 | 0.508 | 0.299 | 0.194 | 0.48
3300 | 0.147 | 0.581 | 0.404 | 0.184 | 0.442
3301 | 0.277 | 0.528 | 0.571 | 0.219 | 0.512
3302 | 0.398 | 0.409 | 0.597 | 0.304 | 0.634
3303 | 0.36 | 0.278 | 0.556 | 0.358 | 0.596
3304 | 0.253 | 0.194 | 0.433 | 0.334 | 0.467
3305 | 0.195 | 0.168 | 0.294 | 0.276 | 0.315
3306 | 0.149 | 0.123 | 0.165 | 0.166 | 0.172
3307 | 0.071 | 0.051 | 0.063 | 0.068 | 0.062
3308 | 0.022 | 0.007 | 0.023 | 0.015 | 0.024
3309 | 0 | 0 | 0 | 0 | 0
3310 | 0 | 0 | 0 | 0 | 0
3311 | 0 | 0 | 0 | 0 | 0
3312 | 0 | 0 | 0 | 0 | 0
3313 | 0 | 0 | 0 | 0 | 0
3314 | 0 | 0 | 0 | 0 | 0
3315 | 0 | 0 | 0 | 0 | 0
3316 | 0 | 0 | 0.004 | 0 | 0.005
3317 | 0.028 | 0.024 | 0.033 | 0.018 | 0.034
3318 | 0.084 | 0.085 | 0.096 | 0.058 | 0.098
3319 | 0.178 | 0.199 | 0.251 | 0.123 | 0.251
3320 | 0.301 | 0.352 | 0.421 | 0.213 | 0.416
3321 | 0.427 | 0.506 | 0.565 | 0.344 | 0.559
3322 | 0.524 | 0.638 | 0.681 | 0.463 | 0.677
3323 | 0.583 | 0.739 | 0.75 | 0.52 | 0.751
3324 | 0.619 | 0.756 | 0.785 | 0.529 | 0.786
3325 | 0.653 | 0.706 | 0.782 | 0.487 | 0.784
3326 | 0.639 | 0.592 | 0.731 | 0.456 | 0.736
3327 | 0.559 | 0.464 | 0.639 | 0.44 | 0.645
3328 | 0.388 | 0.398 | 0.505 | 0.393 | 0.511
3329 | 0.235 | 0.316 | 0.342 | 0.267 | 0.349
3330 | 0.132 | 0.159 | 0.172 | 0.141 | 0.176
3331 | 0.054 | 0.051 | 0.051 | 0.057 | 0.049
3332 | 0.013 | 0.01 | 0.021 | 0.015 | 0.023
3333 | 0 | 0 | 0 | 0 | 0
3334 | 0 | 0 | 0 | 0 | 0
3335 | 0 | 0 | 0 | 0 | 0
3336 | 0 | 0 | 0 | 0 | 0
3337 | 0 | 0 | 0 | 0 | 0
3338 | 0 | 0 | 0 | 0 | 0
3339 | 0 | 0 | 0 | 0 | 0
3340 | 0.001 | 0 | 0.004 | 0 | 0.005
3341 | 0.03 | 0.013 | 0.037 | 0.028 | 0.039
3342 | 0.086 | 0.061 | 0.096 | 0.081 | 0.099
3343 | 0.24 | 0.136 | 0.212 | 0.232 | 0.206
3344 | 0.413 | 0.274 | 0.387 | 0.396 | 0.353
3345 | 0.568 | 0.419 | 0.565 | 0.537 | 0.538
3346 | 0.687 | 0.477 | 0.686 | 0.653 | 0.68
3347 | 0.762 | 0.417 | 0.758 | 0.732 | 0.759
3348 | 0.797 | 0.396 | 0.782 | 0.754 | 0.792
3349 | 0.784 | 0.352 | 0.732 | 0.681 | 0.763
3350 | 0.729 | 0.327 | 0.626 | 0.597 | 0.663
3351 | 0.63 | 0.335 | 0.481 | 0.527 | 0.505
3352 | 0.496 | 0.365 | 0.331 | 0.419 | 0.333
3353 | 0.339 | 0.25 | 0.228 | 0.297 | 0.208
3354 | 0.176 | 0.14 | 0.133 | 0.165 | 0.122
3355 | 0.051 | 0.053 | 0.061 | 0.061 | 0.056
3356 | 0.021 | 0.006 | 0.02 | 0.015 | 0.018
3357 | 0 | 0 | 0 | 0 | 0
3358 | 0 | 0 | 0 | 0 | 0
3359 | 0 | 0 | 0 | 0 | 0
3360 | 0 | 0 | 0 | 0 | 0
3361 | 0 | 0 | 0 | 0 | 0
3362 | 0 | 0 | 0 | 0 | 0
3363 | 0 | 0 | 0 | 0 | 0
3364 | 0.001 | 0 | 0.005 | 0 | 0.007
3365 | 0.032 | 0.012 | 0.036 | 0.026 | 0.036
3366 | 0.088 | 0.052 | 0.102 | 0.081 | 0.104
3367 | 0.24 | 0.114 | 0.262 | 0.189 | 0.264
3368 | 0.404 | 0.184 | 0.433 | 0.339 | 0.433
3369 | 0.545 | 0.26 | 0.581 | 0.495 | 0.58
3370 | 0.67 | 0.354 | 0.693 | 0.632 | 0.691
3371 | 0.77 | 0.499 | 0.77 | 0.745 | 0.768
3372 | 0.805 | 0.608 | 0.802 | 0.801 | 0.8
3373 | 0.791 | 0.631 | 0.791 | 0.785 | 0.79
3374 | 0.705 | 0.56 | 0.729 | 0.708 | 0.734
3375 | 0.556 | 0.456 | 0.568 | 0.597 | 0.612
3376 | 0.387 | 0.402 | 0.334 | 0.446 | 0.394
3377 | 0.258 | 0.315 | 0.178 | 0.281 | 0.204
3378 | 0.135 | 0.166 | 0.09 | 0.14 | 0.091
3379 | 0.057 | 0.056 | 0.041 | 0.056 | 0.038
3380 | 0.015 | 0.013 | 0.014 | 0.01 | 0.012
3381 | 0 | 0 | 0 | 0 | 0
3382 | 0 | 0 | 0 | 0 | 0
3383 | 0 | 0 | 0 | 0 | 0
3384 | 0 | 0 | 0 | 0 | 0
3385 | 0 | 0 | 0 | 0 | 0
3386 | 0 | 0 | 0 | 0 | 0
3387 | 0 | 0 | 0 | 0 | 0
3388 | 0 | 0 | 0 | 0 | 0
3389 | 0.008 | 0.027 | 0.005 | 0.006 | 0.005
3390 | 0.036 | 0.085 | 0.017 | 0.026 | 0.016
3391 | 0.082 | 0.243 | 0.039 | 0.059 | 0.029
3392 | 0.102 | 0.419 | 0.106 | 0.096 | 0.055
3393 | 0.118 | 0.574 | 0.246 | 0.152 | 0.132
3394 | 0.144 | 0.688 | 0.343 | 0.301 | 0.249
3395 | 0.201 | 0.76 | 0.267 | 0.549 | 0.299
3396 | 0.268 | 0.777 | 0.242 | 0.612 | 0.256
3397 | 0.3 | 0.748 | 0.269 | 0.482 | 0.213
3398 | 0.33 | 0.696 | 0.298 | 0.378 | 0.227
3399 | 0.292 | 0.623 | 0.239 | 0.294 | 0.215
3400 | 0.242 | 0.516 | 0.16 | 0.185 | 0.154
3401 | 0.154 | 0.358 | 0.109 | 0.109 | 0.095
3402 | 0.095 | 0.17 | 0.075 | 0.041 | 0.062
3403 | 0.041 | 0.044 | 0.033 | 0.012 | 0.027
3404 | 0.009 | 0.012 | 0.008 | 0.001 | 0.006
3405 | 0 | 0 | 0 | 0 | 0
3406 | 0 | 0 | 0 | 0 | 0
3407 | 0 | 0 | 0 | 0 | 0
3408 | 0 | 0 | 0 | 0 | 0
3409 | 0 | 0 | 0 | 0 | 0
3410 | 0 | 0 | 0 | 0 | 0
3411 | 0 | 0 | 0 | 0 | 0
3412 | 0 | 0 | 0.002 | 0 | 0.002
3413 | 0.009 | 0.004 | 0.03 | 0.005 | 0.031
3414 | 0.039 | 0.022 | 0.081 | 0.03 | 0.085
3415 | 0.077 | 0.053 | 0.165 | 0.087 | 0.187
3416 | 0.131 | 0.093 | 0.242 | 0.052 | 0.309
3417 | 0.209 | 0.179 | 0.339 | 0.04 | 0.444
3418 | 0.302 | 0.326 | 0.409 | 0.039 | 0.538
3419 | 0.313 | 0.497 | 0.367 | 0.048 | 0.554
3420 | 0.241 | 0.64 | 0.353 | 0.076 | 0.541
3421 | 0.107 | 0.713 | 0.358 | 0.079 | 0.504
3422 | 0.104 | 0.686 | 0.303 | 0.081 | 0.393
3423 | 0.106 | 0.592 | 0.242 | 0.082 | 0.276
3424 | 0.077 | 0.448 | 0.179 | 0.055 | 0.22
3425 | 0.068 | 0.298 | 0.118 | 0.041 | 0.148
3426 | 0.042 | 0.087 | 0.063 | 0.022 | 0.08
3427 | 0.026 | 0.009 | 0.025 | 0.016 | 0.036
3428 | 0.007 | 0 | 0.006 | 0.009 | 0.016
3429 | 0 | 0 | 0 | 0 | 0
3430 | 0 | 0 | 0 | 0 | 0
3431 | 0 | 0 | 0 | 0 | 0
3432 | 0 | 0 | 0 | 0 | 0
3433 | 0 | 0 | 0 | 0 | 0
3434 | 0 | 0 | 0 | 0 | 0
3435 | 0 | 0 | 0 | 0 | 0
3436 | 0 | 0 | 0.006 | 0 | 0.008
3437 | 0.026 | 0.007 | 0.04 | 0.013 | 0.04
3438 | 0.08 | 0.051 | 0.104 | 0.062 | 0.106
3439 | 0.201 | 0.137 | 0.258 | 0.149 | 0.265
3440 | 0.409 | 0.261 | 0.43 | 0.256 | 0.44
3441 | 0.573 | 0.456 | 0.588 | 0.483 | 0.597
3442 | 0.697 | 0.63 | 0.709 | 0.677 | 0.715
3443 | 0.78 | 0.744 | 0.789 | 0.762 | 0.791
3444 | 0.82 | 0.769 | 0.824 | 0.754 | 0.821
3445 | 0.814 | 0.765 | 0.799 | 0.683 | 0.773
3446 | 0.76 | 0.717 | 0.704 | 0.599 | 0.677
3447 | 0.652 | 0.634 | 0.592 | 0.489 | 0.573
3448 | 0.447 | 0.515 | 0.471 | 0.347 | 0.455
3449 | 0.275 | 0.352 | 0.346 | 0.259 | 0.321
3450 | 0.146 | 0.172 | 0.182 | 0.155 | 0.17
3451 | 0.062 | 0.048 | 0.051 | 0.069 | 0.066
3452 | 0.022 | 0.016 | 0.027 | 0.024 | 0.025
3453 | 0 | 0 | 0 | 0 | 0
3454 | 0 | 0 | 0 | 0 | 0
3455 | 0 | 0 | 0 | 0 | 0
3456 | 0 | 0 | 0 | 0 | 0
3457 | 0 | 0 | 0 | 0 | 0
3458 | 0 | 0 | 0 | 0 | 0
3459 | 0 | 0 | 0 | 0 | 0
3460 | 0.004 | 0 | 0 | 0 | 0.001
3461 | 0.04 | 0.034 | 0.02 | 0.015 | 0.026
3462 | 0.096 | 0.097 | 0.068 | 0.057 | 0.072
3463 | 0.163 | 0.253 | 0.135 | 0.129 | 0.144
3464 | 0.215 | 0.409 | 0.218 | 0.265 | 0.233
3465 | 0.195 | 0.502 | 0.344 | 0.317 | 0.377
3466 | 0.208 | 0.484 | 0.434 | 0.417 | 0.442
3467 | 0.283 | 0.336 | 0.525 | 0.357 | 0.509
3468 | 0.312 | 0.241 | 0.592 | 0.323 | 0.56
3469 | 0.328 | 0.247 | 0.621 | 0.384 | 0.54
3470 | 0.34 | 0.273 | 0.625 | 0.417 | 0.526
3471 | 0.424 | 0.28 | 0.529 | 0.396 | 0.437
3472 | 0.46 | 0.195 | 0.425 | 0.307 | 0.351
3473 | 0.343 | 0.155 | 0.303 | 0.234 | 0.254
3474 | 0.191 | 0.07 | 0.175 | 0.146 | 0.147
3475 | 0.068 | 0.036 | 0.07 | 0.074 | 0.073
3476 | 0.024 | 0.007 | 0.03 | 0.023 | 0.024
3477 | 0 | 0 | 0 | 0 | 0
3478 | 0 | 0 | 0 | 0 | 0
3479 | 0 | 0 | 0 | 0 | 0
3480 | 0 | 0 | 0 | 0 | 0
3481 | 0 | 0 | 0 | 0 | 0
3482 | 0 | 0 | 0 | 0 | 0
3483 | 0 | 0 | 0 | 0 | 0
3484 | 0.004 | 0 | 0.01 | 0.001 | 0.011
3485 | 0.035 | 0.016 | 0.041 | 0.019 | 0.04
3486 | 0.096 | 0.062 | 0.111 | 0.082 | 0.11
3487 | 0.198 | 0.208 | 0.232 | 0.223 | 0.249
3488 | 0.402 | 0.317 | 0.345 | 0.37 | 0.395
3489 | 0.54 | 0.16 | 0.437 | 0.274 | 0.508
3490 | 0.492 | 0.162 | 0.568 | 0.209 | 0.609
3491 | 0.429 | 0.256 | 0.678 | 0.252 | 0.703
3492 | 0.398 | 0.279 | 0.745 | 0.221 | 0.751
3493 | 0.302 | 0.288 | 0.774 | 0.224 | 0.769
3494 | 0.249 | 0.249 | 0.722 | 0.388 | 0.73
3495 | 0.217 | 0.232 | 0.589 | 0.492 | 0.631
3496 | 0.159 | 0.129 | 0.406 | 0.365 | 0.488
3497 | 0.1 | 0.049 | 0.248 | 0.229 | 0.323
3498 | 0.058 | 0.018 | 0.13 | 0.113 | 0.172
3499 | 0.027 | 0.005 | 0.06 | 0.045 | 0.066
3500 | 0.007 | 0 | 0.021 | 0.007 | 0.031
3501 | 0 | 0 | 0 | 0 | 0.001
3502 | 0 | 0 | 0 | 0 | 0
3503 | 0 | 0 | 0 | 0 | 0
3504 | 0 | 0 | 0 | 0 | 0
3505 | 0 | 0 | 0 | 0 | 0
3506 | 0 | 0 | 0 | 0 | 0
3507 | 0 | 0 | 0 | 0 | 0
3508 | 0.004 | 0 | 0.01 | 0.001 | 0.012
3509 | 0.036 | 0.034 | 0.042 | 0.035 | 0.045
3510 | 0.095 | 0.098 | 0.109 | 0.09 | 0.112
3511 | 0.237 | 0.143 | 0.254 | 0.23 | 0.248
3512 | 0.394 | 0.079 | 0.41 | 0.381 | 0.399
3513 | 0.543 | 0.158 | 0.53 | 0.514 | 0.538
3514 | 0.661 | 0.326 | 0.67 | 0.626 | 0.651
3515 | 0.711 | 0.665 | 0.74 | 0.701 | 0.717
3516 | 0.764 | 0.786 | 0.757 | 0.738 | 0.752
3517 | 0.752 | 0.794 | 0.758 | 0.724 | 0.73
3518 | 0.72 | 0.736 | 0.69 | 0.665 | 0.623
3519 | 0.632 | 0.631 | 0.604 | 0.573 | 0.58
3520 | 0.516 | 0.497 | 0.458 | 0.463 | 0.435
3521 | 0.355 | 0.339 | 0.331 | 0.334 | 0.311
3522 | 0.185 | 0.171 | 0.178 | 0.187 | 0.172
3523 | 0.064 | 0.061 | 0.066 | 0.058 | 0.071
3524 | 0.028 | 0.017 | 0.029 | 0.026 | 0.031
3525 | 0 | 0 | 0 | 0 | 0.001
3526 | 0 | 0 | 0 | 0 | 0
3527 | 0 | 0 | 0 | 0 | 0
3528 | 0 | 0 | 0 | 0 | 0
3529 | 0 | 0 | 0 | 0 | 0
3530 | 0 | 0 | 0 | 0 | 0
3531 | 0 | 0 | 0 | 0 | 0
3532 | 0.003 | 0.001 | 0.005 | 0.002 | 0.009
3533 | 0.041 | 0.031 | 0.034 | 0.035 | 0.045
3534 | 0.091 | 0.092 | 0.091 | 0.094 | 0.103
3535 | 0.17 | 0.24 | 0.166 | 0.211 | 0.184
3536 | 0.246 | 0.36 | 0.238 | 0.326 | 0.241
3537 | 0.36 | 0.487 | 0.328 | 0.438 | 0.321
3538 | 0.447 | 0.597 | 0.395 | 0.503 | 0.359
3539 | 0.509 | 0.675 | 0.431 | 0.606 | 0.381
3540 | 0.544 | 0.722 | 0.464 | 0.703 | 0.402
3541 | 0.516 | 0.733 | 0.448 | 0.716 | 0.387
3542 | 0.444 | 0.702 | 0.384 | 0.686 | 0.339
3543 | 0.348 | 0.613 | 0.341 | 0.585 | 0.325
3544 | 0.264 | 0.482 | 0.257 | 0.449 | 0.275
3545 | 0.183 | 0.329 | 0.213 | 0.288 | 0.231
3546 | 0.102 | 0.17 | 0.148 | 0.169 | 0.16
3547 | 0.046 | 0.052 | 0.076 | 0.072 | 0.079
3548 | 0.014 | 0.018 | 0.026 | 0.025 | 0.032
3549 | 0 | 0 | 0 | 0 | 0.001
3550 | 0 | 0 | 0 | 0 | 0
3551 | 0 | 0 | 0 | 0 | 0
3552 | 0 | 0 | 0 | 0 | 0
3553 | 0 | 0 | 0 | 0 | 0
3554 | 0 | 0 | 0 | 0 | 0
3555 | 0 | 0 | 0 | 0 | 0
3556 | 0.006 | 0.001 | 0.009 | 0.003 | 0.009
3557 | 0.043 | 0.035 | 0.049 | 0.04 | 0.043
3558 | 0.107 | 0.096 | 0.103 | 0.099 | 0.084
3559 | 0.234 | 0.235 | 0.178 | 0.15 | 0.137
3560 | 0.336 | 0.386 | 0.269 | 0.168 | 0.206
3561 | 0.396 | 0.574 | 0.37 | 0.175 | 0.309
3562 | 0.325 | 0.709 | 0.491 | 0.22 | 0.437
3563 | 0.276 | 0.746 | 0.571 | 0.284 | 0.527
3564 | 0.219 | 0.785 | 0.57 | 0.314 | 0.59
3565 | 0.264 | 0.665 | 0.476 | 0.364 | 0.577
3566 | 0.294 | 0.593 | 0.293 | 0.327 | 0.427
3567 | 0.277 | 0.517 | 0.126 | 0.298 | 0.24
3568 | 0.246 | 0.428 | 0.066 | 0.317 | 0.099
3569 | 0.208 | 0.288 | 0.062 | 0.312 | 0.048
3570 | 0.141 | 0.142 | 0.045 | 0.191 | 0.027
3571 | 0.077 | 0.055 | 0.025 | 0.076 | 0.015
3572 | 0.033 | 0.013 | 0.007 | 0.031 | 0.004
3573 | 0 | 0 | 0 | 0 | 0
3574 | 0 | 0 | 0 | 0 | 0
3575 | 0 | 0 | 0 | 0 | 0
3576 | 0 | 0 | 0 | 0 | 0
3577 | 0 | 0 | 0 | 0 | 0
3578 | 0 | 0 | 0 | 0 | 0
3579 | 0 | 0 | 0 | 0 | 0
3580 | 0 | 0 | 0.003 | 0 | 0.005
3581 | 0.004 | 0.007 | 0.026 | 0.005 | 0.034
3582 | 0.016 | 0.02 | 0.053 | 0.019 | 0.074
3583 | 0.049 | 0.067 | 0.11 | 0.029 | 0.167
3584 | 0.138 | 0.078 | 0.216 | 0.073 | 0.294
3585 | 0.39 | 0.083 | 0.433 | 0.148 | 0.517
3586 | 0.646 | 0.1 | 0.641 | 0.42 | 0.597
3587 | 0.78 | 0.193 | 0.695 | 0.611 | 0.599
3588 | 0.818 | 0.266 | 0.709 | 0.735 | 0.619
3589 | 0.79 | 0.314 | 0.715 | 0.768 | 0.658
3590 | 0.728 | 0.359 | 0.686 | 0.489 | 0.645
3591 | 0.574 | 0.496 | 0.622 | 0.388 | 0.58
3592 | 0.487 | 0.415 | 0.501 | 0.319 | 0.469
3593 | 0.349 | 0.257 | 0.349 | 0.239 | 0.332
3594 | 0.207 | 0.116 | 0.192 | 0.117 | 0.192
3595 | 0.055 | 0.036 | 0.061 | 0.08 | 0.069
3596 | 0.032 | 0.004 | 0.034 | 0.033 | 0.036
3597 | 0.001 | 0 | 0.002 | 0 | 0.003
3598 | 0 | 0 | 0 | 0 | 0
3599 | 0 | 0 | 0 | 0 | 0
3600 | 0 | 0 | 0 | 0 | 0
3601 | 0 | 0 | 0 | 0 | 0
3602 | 0 | 0 | 0 | 0 | 0
3603 | 0 | 0 | 0 | 0 | 0
3604 | 0.008 | 0 | 0.005 | 0.004 | 0.007
3605 | 0.045 | 0.021 | 0.03 | 0.038 | 0.037
3606 | 0.108 | 0.101 | 0.067 | 0.106 | 0.093
3607 | 0.272 | 0.25 | 0.144 | 0.232 | 0.163
3608 | 0.412 | 0.362 | 0.205 | 0.346 | 0.224
3609 | 0.507 | 0.363 | 0.261 | 0.3 | 0.252
3610 | 0.388 | 0.421 | 0.361 | 0.183 | 0.327
3611 | 0.35 | 0.414 | 0.537 | 0.152 | 0.39
3612 | 0.455 | 0.354 | 0.534 | 0.192 | 0.417
3613 | 0.52 | 0.235 | 0.605 | 0.159 | 0.476
3614 | 0.373 | 0.166 | 0.571 | 0.095 | 0.507
3615 | 0.204 | 0.118 | 0.391 | 0.082 | 0.409
3616 | 0.105 | 0.056 | 0.24 | 0.072 | 0.292
3617 | 0.055 | 0.035 | 0.176 | 0.062 | 0.206
3618 | 0.022 | 0.044 | 0.082 | 0.03 | 0.104
3619 | 0.008 | 0.04 | 0.028 | 0.009 | 0.037
3620 | 0.001 | 0.013 | 0.007 | 0 | 0.011
3621 | 0 | 0 | 0 | 0 | 0
3622 | 0 | 0 | 0 | 0 | 0
3623 | 0 | 0 | 0 | 0 | 0
3624 | 0 | 0 | 0 | 0 | 0
3625 | 0 | 0 | 0 | 0 | 0
3626 | 0 | 0 | 0 | 0 | 0
3627 | 0 | 0 | 0 | 0 | 0
3628 | 0 | 0.001 | 0 | 0 | 0
3629 | 0.017 | 0.036 | 0.003 | 0.023 | 0.006
3630 | 0.044 | 0.095 | 0.014 | 0.101 | 0.023
3631 | 0.066 | 0.256 | 0.049 | 0.243 | 0.063
3632 | 0.09 | 0.432 | 0.254 | 0.385 | 0.23
3633 | 0.164 | 0.588 | 0.552 | 0.442 | 0.539
3634 | 0.28 | 0.635 | 0.692 | 0.327 | 0.701
3635 | 0.447 | 0.673 | 0.772 | 0.298 | 0.78
3636 | 0.43 | 0.742 | 0.807 | 0.242 | 0.816
3637 | 0.215 | 0.635 | 0.794 | 0.233 | 0.807
3638 | 0.099 | 0.657 | 0.635 | 0.229 | 0.732
3639 | 0.066 | 0.656 | 0.356 | 0.254 | 0.493
3640 | 0.07 | 0.457 | 0.207 | 0.245 | 0.283
3641 | 0.079 | 0.313 | 0.129 | 0.207 | 0.169
3642 | 0.052 | 0.162 | 0.062 | 0.186 | 0.078
3643 | 0.034 | 0.063 | 0.019 | 0.079 | 0.027
3644 | 0.014 | 0.018 | 0.002 | 0.034 | 0.004
3645 | 0 | 0 | 0 | 0 | 0
3646 | 0 | 0 | 0 | 0 | 0
3647 | 0 | 0 | 0 | 0 | 0
3648 | 0 | 0 | 0 | 0 | 0
3649 | 0 | 0 | 0 | 0 | 0
3650 | 0 | 0 | 0 | 0 | 0
3651 | 0 | 0 | 0 | 0 | 0
3652 | 0.006 | 0.001 | 0.006 | 0.004 | 0.006
3653 | 0.04 | 0.029 | 0.039 | 0.019 | 0.041
3654 | 0.088 | 0.075 | 0.085 | 0.019 | 0.106
3655 | 0.103 | 0.146 | 0.127 | 0.049 | 0.16
3656 | 0.13 | 0.173 | 0.159 | 0.066 | 0.182
3657 | 0.1 | 0.43 | 0.204 | 0.181 | 0.213
3658 | 0.157 | 0.591 | 0.244 | 0.365 | 0.237
3659 | 0.243 | 0.735 | 0.287 | 0.289 | 0.295
3660 | 0.299 | 0.548 | 0.253 | 0.163 | 0.368
3661 | 0.167 | 0.617 | 0.182 | 0.242 | 0.31
3662 | 0.194 | 0.541 | 0.129 | 0.333 | 0.161
3663 | 0.19 | 0.319 | 0.104 | 0.182 | 0.09
3664 | 0.128 | 0.162 | 0.089 | 0.136 | 0.064
3665 | 0.089 | 0.095 | 0.064 | 0.142 | 0.046
3666 | 0.067 | 0.05 | 0.038 | 0.099 | 0.029
3667 | 0.044 | 0.024 | 0.02 | 0.039 | 0.015
3668 | 0.014 | 0.004 | 0.009 | 0.012 | 0.007
3669 | 0 | 0 | 0 | 0 | 0
3670 | 0 | 0 | 0 | 0 | 0
3671 | 0 | 0 | 0 | 0 | 0
3672 | 0 | 0 | 0 | 0 | 0
3673 | 0 | 0 | 0 | 0 | 0
3674 | 0 | 0 | 0 | 0 | 0
3675 | 0 | 0 | 0 | 0 | 0
3676 | 0.008 | 0.002 | 0.012 | 0.005 | 0.012
3677 | 0.043 | 0.036 | 0.051 | 0.038 | 0.052
3678 | 0.103 | 0.098 | 0.119 | 0.094 | 0.12
3679 | 0.25 | 0.209 | 0.268 | 0.24 | 0.269
3680 | 0.412 | 0.303 | 0.426 | 0.405 | 0.43
3681 | 0.56 | 0.418 | 0.562 | 0.531 | 0.567
3682 | 0.662 | 0.651 | 0.67 | 0.633 | 0.673
3683 | 0.732 | 0.753 | 0.738 | 0.699 | 0.744
3684 | 0.768 | 0.792 | 0.723 | 0.757 | 0.748
3685 | 0.697 | 0.77 | 0.67 | 0.783 | 0.712
3686 | 0.564 | 0.714 | 0.604 | 0.739 | 0.66
3687 | 0.458 | 0.645 | 0.507 | 0.65 | 0.564
3688 | 0.376 | 0.521 | 0.351 | 0.503 | 0.431
3689 | 0.263 | 0.356 | 0.201 | 0.338 | 0.252
3690 | 0.139 | 0.18 | 0.127 | 0.18 | 0.123
3691 | 0.061 | 0.05 | 0.062 | 0.074 | 0.057
3692 | 0.017 | 0.022 | 0.016 | 0.026 | 0.016
3693 | 0 | 0 | 0 | 0 | 0
3694 | 0 | 0 | 0 | 0 | 0
3695 | 0 | 0 | 0 | 0 | 0
3696 | 0 | 0 | 0 | 0 | 0
3697 | 0 | 0 | 0 | 0 | 0
3698 | 0 | 0 | 0 | 0 | 0
3699 | 0 | 0 | 0 | 0 | 0
3700 | 0.006 | 0.003 | 0.011 | 0.005 | 0.014
3701 | 0.045 | 0.04 | 0.046 | 0.042 | 0.051
3702 | 0.106 | 0.097 | 0.114 | 0.1 | 0.114
3703 | 0.229 | 0.195 | 0.256 | 0.215 | 0.24
3704 | 0.366 | 0.339 | 0.412 | 0.376 | 0.42
3705 | 0.516 | 0.514 | 0.549 | 0.528 | 0.564
3706 | 0.646 | 0.611 | 0.646 | 0.664 | 0.671
3707 | 0.726 | 0.686 | 0.696 | 0.759 | 0.728
3708 | 0.775 | 0.743 | 0.722 | 0.805 | 0.737
3709 | 0.785 | 0.735 | 0.701 | 0.801 | 0.71
3710 | 0.73 | 0.675 | 0.657 | 0.65 | 0.667
3711 | 0.487 | 0.598 | 0.588 | 0.378 | 0.59
3712 | 0.248 | 0.48 | 0.47 | 0.135 | 0.486
3713 | 0.124 | 0.131 | 0.319 | 0.101 | 0.355
3714 | 0.098 | 0.079 | 0.162 | 0.166 | 0.192
3715 | 0.08 | 0.042 | 0.075 | 0.072 | 0.07
3716 | 0.036 | 0.008 | 0.037 | 0.033 | 0.036
3717 | 0.003 | 0 | 0.005 | 0.001 | 0.006
3718 | 0 | 0 | 0 | 0 | 0
3719 | 0 | 0 | 0 | 0 | 0
3720 | 0 | 0 | 0 | 0 | 0
3721 | 0 | 0 | 0 | 0 | 0
3722 | 0 | 0 | 0 | 0 | 0
3723 | 0 | 0 | 0 | 0 | 0
3724 | 0.005 | 0 | 0.006 | 0.002 | 0.007
3725 | 0.03 | 0.018 | 0.044 | 0.015 | 0.048
3726 | 0.033 | 0.076 | 0.103 | 0.041 | 0.122
3727 | 0.097 | 0.242 | 0.089 | 0.073 | 0.139
3728 | 0.152 | 0.301 | 0.13 | 0.066 | 0.128
3729 | 0.172 | 0.305 | 0.208 | 0.141 | 0.189
3730 | 0.186 | 0.369 | 0.255 | 0.434 | 0.223
3731 | 0.256 | 0.384 | 0.172 | 0.666 | 0.207
3732 | 0.511 | 0.351 | 0.169 | 0.749 | 0.194
3733 | 0.759 | 0.412 | 0.14 | 0.781 | 0.162
3734 | 0.735 | 0.662 | 0.117 | 0.752 | 0.129
3735 | 0.661 | 0.608 | 0.225 | 0.666 | 0.16
3736 | 0.534 | 0.481 | 0.303 | 0.535 | 0.209
3737 | 0.374 | 0.354 | 0.298 | 0.378 | 0.237
3738 | 0.209 | 0.186 | 0.197 | 0.209 | 0.177
3739 | 0.07 | 0.07 | 0.083 | 0.073 | 0.089
3740 | 0.037 | 0.018 | 0.042 | 0.035 | 0.044
3741 | 0.003 | 0 | 0.005 | 0.001 | 0.007
3742 | 0 | 0 | 0 | 0 | 0
3743 | 0 | 0 | 0 | 0 | 0
3744 | 0 | 0 | 0 | 0 | 0
3745 | 0 | 0 | 0 | 0 | 0
3746 | 0 | 0 | 0 | 0 | 0
3747 | 0 | 0 | 0 | 0 | 0
3748 | 0.01 | 0 | 0.017 | 0.005 | 0.018
3749 | 0.05 | 0.008 | 0.053 | 0.038 | 0.053
3750 | 0.113 | 0.013 | 0.122 | 0.091 | 0.124
3751 | 0.225 | 0.036 | 0.262 | 0.068 | 0.271
3752 | 0.245 | 0.057 | 0.414 | 0.048 | 0.418
3753 | 0.179 | 0.096 | 0.548 | 0.089 | 0.564
3754 | 0.159 | 0.094 | 0.604 | 0.132 | 0.633
3755 | 0.175 | 0.16 | 0.517 | 0.127 | 0.671
3756 | 0.248 | 0.409 | 0.352 | 0.106 | 0.49
3757 | 0.287 | 0.617 | 0.562 | 0.102 | 0.477
3758 | 0.299 | 0.745 | 0.566 | 0.123 | 0.627
3759 | 0.344 | 0.659 | 0.309 | 0.195 | 0.443
3760 | 0.254 | 0.499 | 0.185 | 0.309 | 0.206
3761 | 0.164 | 0.318 | 0.159 | 0.355 | 0.11
3762 | 0.165 | 0.153 | 0.146 | 0.206 | 0.087
3763 | 0.086 | 0.055 | 0.077 | 0.084 | 0.067
3764 | 0.039 | 0.013 | 0.026 | 0.038 | 0.033
3765 | 0.003 | 0 | 0.002 | 0.002 | 0.003
3766 | 0 | 0 | 0 | 0 | 0
3767 | 0 | 0 | 0 | 0 | 0
3768 | 0 | 0 | 0 | 0 | 0
3769 | 0 | 0 | 0 | 0 | 0
3770 | 0 | 0 | 0 | 0 | 0
3771 | 0 | 0 | 0 | 0 | 0
3772 | 0.011 | 0.005 | 0.015 | 0.007 | 0.017
3773 | 0.036 | 0.037 | 0.05 | 0.037 | 0.052
3774 | 0.098 | 0.098 | 0.113 | 0.093 | 0.115
3775 | 0.266 | 0.266 | 0.25 | 0.257 | 0.236
3776 | 0.443 | 0.444 | 0.411 | 0.433 | 0.364
3777 | 0.597 | 0.593 | 0.576 | 0.587 | 0.534
3778 | 0.714 | 0.635 | 0.697 | 0.706 | 0.671
3779 | 0.79 | 0.688 | 0.773 | 0.784 | 0.745
3780 | 0.824 | 0.714 | 0.809 | 0.82 | 0.781
3781 | 0.817 | 0.499 | 0.803 | 0.813 | 0.777
3782 | 0.768 | 0.339 | 0.757 | 0.767 | 0.736
3783 | 0.678 | 0.28 | 0.672 | 0.675 | 0.66
3784 | 0.547 | 0.366 | 0.545 | 0.457 | 0.544
3785 | 0.38 | 0.32 | 0.383 | 0.187 | 0.386
3786 | 0.19 | 0.171 | 0.206 | 0.079 | 0.209
3787 | 0.063 | 0.062 | 0.052 | 0.039 | 0.054
3788 | 0.017 | 0.011 | 0.033 | 0.018 | 0.033
3789 | 0 | 0 | 0.006 | 0 | 0.008
3790 | 0 | 0 | 0 | 0 | 0
3791 | 0 | 0 | 0 | 0 | 0
3792 | 0 | 0 | 0 | 0 | 0
3793 | 0 | 0 | 0 | 0 | 0
3794 | 0 | 0 | 0 | 0 | 0
3795 | 0 | 0 | 0 | 0 | 0
3796 | 0.014 | 0 | 0.015 | 0.009 | 0.013
3797 | 0.056 | 0.011 | 0.057 | 0.029 | 0.059
3798 | 0.093 | 0.107 | 0.13 | 0.045 | 0.131
3799 | 0.134 | 0.234 | 0.208 | 0.061 | 0.253
3800 | 0.129 | 0.378 | 0.278 | 0.11 | 0.326
3801 | 0.118 | 0.407 | 0.341 | 0.168 | 0.407
3802 | 0.147 | 0.51 | 0.335 | 0.283 | 0.439
3803 | 0.239 | 0.602 | 0.28 | 0.212 | 0.409
3804 | 0.252 | 0.634 | 0.305 | 0.154 | 0.332
3805 | 0.173 | 0.616 | 0.411 | 0.141 | 0.387
3806 | 0.122 | 0.567 | 0.414 | 0.196 | 0.48
3807 | 0.096 | 0.454 | 0.289 | 0.233 | 0.445
3808 | 0.169 | 0.295 | 0.179 | 0.188 | 0.277
3809 | 0.182 | 0.184 | 0.123 | 0.148 | 0.154
3810 | 0.108 | 0.125 | 0.089 | 0.11 | 0.111
3811 | 0.059 | 0.069 | 0.04 | 0.069 | 0.039
3812 | 0.019 | 0.017 | 0.013 | 0.028 | 0.012
3813 | 0 | 0 | 0 | 0.001 | 0.001
3814 | 0 | 0 | 0 | 0 | 0
3815 | 0 | 0 | 0 | 0 | 0
3816 | 0 | 0 | 0 | 0 | 0
3817 | 0 | 0 | 0 | 0 | 0
3818 | 0 | 0 | 0 | 0 | 0
3819 | 0 | 0 | 0 | 0 | 0
3820 | 0.007 | 0.004 | 0.001 | 0.003 | 0.005
3821 | 0.05 | 0.04 | 0.01 | 0.029 | 0.013
3822 | 0.094 | 0.099 | 0.029 | 0.063 | 0.019
3823 | 0.132 | 0.252 | 0.063 | 0.137 | 0.044
3824 | 0.134 | 0.43 | 0.1 | 0.2 | 0.066
3825 | 0.123 | 0.558 | 0.137 | 0.102 | 0.089
3826 | 0.088 | 0.641 | 0.189 | 0.094 | 0.132
3827 | 0.105 | 0.687 | 0.229 | 0.14 | 0.196
3828 | 0.133 | 0.668 | 0.197 | 0.173 | 0.231
3829 | 0.17 | 0.641 | 0.116 | 0.26 | 0.185
3830 | 0.167 | 0.657 | 0.081 | 0.293 | 0.15
3831 | 0.121 | 0.59 | 0.095 | 0.384 | 0.198
3832 | 0.169 | 0.481 | 0.117 | 0.335 | 0.195
3833 | 0.067 | 0.34 | 0.138 | 0.181 | 0.173
3834 | 0.065 | 0.182 | 0.112 | 0.093 | 0.128
3835 | 0.039 | 0.057 | 0.067 | 0.039 | 0.078
3836 | 0.015 | 0.024 | 0.031 | 0.01 | 0.038
3837 | 0 | 0 | 0.004 | 0 | 0.005
3838 | 0 | 0 | 0 | 0 | 0
3839 | 0 | 0 | 0 | 0 | 0
3840 | 0 | 0 | 0 | 0 | 0
3841 | 0 | 0 | 0 | 0 | 0
3842 | 0 | 0 | 0 | 0 | 0
3843 | 0 | 0 | 0 | 0 | 0
3844 | 0.002 | 0.004 | 0.013 | 0.001 | 0.012
3845 | 0.016 | 0.037 | 0.05 | 0.028 | 0.044
3846 | 0.038 | 0.098 | 0.114 | 0.07 | 0.094
3847 | 0.08 | 0.26 | 0.193 | 0.157 | 0.158
3848 | 0.131 | 0.434 | 0.304 | 0.247 | 0.238
3849 | 0.19 | 0.572 | 0.347 | 0.369 | 0.279
3850 | 0.292 | 0.699 | 0.459 | 0.489 | 0.414
3851 | 0.397 | 0.766 | 0.568 | 0.583 | 0.569
3852 | 0.495 | 0.744 | 0.607 | 0.643 | 0.618
3853 | 0.55 | 0.656 | 0.593 | 0.671 | 0.648
3854 | 0.547 | 0.615 | 0.533 | 0.66 | 0.601
3855 | 0.5 | 0.644 | 0.466 | 0.602 | 0.545
3856 | 0.406 | 0.536 | 0.329 | 0.509 | 0.399
3857 | 0.294 | 0.37 | 0.212 | 0.377 | 0.263
3858 | 0.181 | 0.189 | 0.126 | 0.213 | 0.153
3859 | 0.087 | 0.046 | 0.071 | 0.065 | 0.084
3860 | 0.035 | 0.024 | 0.026 | 0.034 | 0.03
3861 | 0.003 | 0 | 0.003 | 0.003 | 0.004
3862 | 0 | 0 | 0 | 0 | 0
3863 | 0 | 0 | 0 | 0 | 0
3864 | 0 | 0 | 0 | 0 | 0
3865 | 0 | 0 | 0 | 0 | 0
3866 | 0 | 0 | 0 | 0 | 0
3867 | 0 | 0 | 0 | 0 | 0
3868 | 0.012 | 0.004 | 0.014 | 0.009 | 0.018
3869 | 0.048 | 0.037 | 0.051 | 0.04 | 0.052
3870 | 0.108 | 0.108 | 0.117 | 0.097 | 0.118
3871 | 0.234 | 0.217 | 0.258 | 0.257 | 0.243
3872 | 0.395 | 0.358 | 0.436 | 0.428 | 0.425
3873 | 0.525 | 0.444 | 0.594 | 0.582 | 0.592
3874 | 0.646 | 0.405 | 0.716 | 0.702 | 0.718
3875 | 0.755 | 0.359 | 0.792 | 0.781 | 0.791
3876 | 0.824 | 0.277 | 0.825 | 0.808 | 0.823
3877 | 0.822 | 0.285 | 0.817 | 0.74 | 0.815
3878 | 0.763 | 0.323 | 0.768 | 0.604 | 0.766
3879 | 0.637 | 0.26 | 0.678 | 0.416 | 0.676
3880 | 0.455 | 0.173 | 0.547 | 0.27 | 0.548
3881 | 0.273 | 0.116 | 0.38 | 0.161 | 0.387
3882 | 0.146 | 0.051 | 0.204 | 0.093 | 0.211
3883 | 0.069 | 0.027 | 0.067 | 0.044 | 0.059
3884 | 0.025 | 0.006 | 0.038 | 0.013 | 0.035
3885 | 0.001 | 0 | 0.007 | 0 | 0.009
3886 | 0 | 0 | 0 | 0 | 0
3887 | 0 | 0 | 0 | 0 | 0
3888 | 0 | 0 | 0 | 0 | 0
3889 | 0 | 0 | 0 | 0 | 0
3890 | 0 | 0 | 0 | 0 | 0
3891 | 0 | 0 | 0 | 0 | 0
3892 | 0.008 | 0 | 0.018 | 0.002 | 0.021
3893 | 0.042 | 0.022 | 0.055 | 0.022 | 0.053
3894 | 0.097 | 0.076 | 0.121 | 0.056 | 0.12
3895 | 0.142 | 0.12 | 0.242 | 0.054 | 0.259
3896 | 0.191 | 0.199 | 0.323 | 0.058 | 0.407
3897 | 0.155 | 0.276 | 0.389 | 0.09 | 0.491
3898 | 0.221 | 0.393 | 0.385 | 0.052 | 0.562
3899 | 0.297 | 0.454 | 0.447 | 0.056 | 0.567
3900 | 0.358 | 0.409 | 0.574 | 0.058 | 0.664
3901 | 0.363 | 0.356 | 0.586 | 0.069 | 0.67
3902 | 0.389 | 0.259 | 0.568 | 0.082 | 0.654
3903 | 0.444 | 0.271 | 0.515 | 0.074 | 0.576
3904 | 0.364 | 0.216 | 0.447 | 0.049 | 0.471
3905 | 0.248 | 0.095 | 0.329 | 0.042 | 0.353
3906 | 0.137 | 0.018 | 0.193 | 0.032 | 0.206
3907 | 0.072 | 0.006 | 0.084 | 0.023 | 0.077
3908 | 0.021 | 0.001 | 0.037 | 0.006 | 0.041
3909 | 0 | 0 | 0.005 | 0 | 0.008
3910 | 0 | 0 | 0 | 0 | 0
3911 | 0 | 0 | 0 | 0 | 0
3912 | 0 | 0 | 0 | 0 | 0
3913 | 0 | 0 | 0 | 0 | 0
3914 | 0 | 0 | 0 | 0 | 0
3915 | 0 | 0 | 0 | 0 | 0
3916 | 0.003 | 0 | 0.007 | 0 | 0.01
3917 | 0.021 | 0.005 | 0.033 | 0.007 | 0.038
3918 | 0.058 | 0.036 | 0.076 | 0.017 | 0.084
3919 | 0.078 | 0.216 | 0.131 | 0.026 | 0.154
3920 | 0.062 | 0.398 | 0.172 | 0.036 | 0.198
3921 | 0.051 | 0.568 | 0.202 | 0.049 | 0.234
3922 | 0.04 | 0.687 | 0.202 | 0.069 | 0.256
3923 | 0.051 | 0.747 | 0.201 | 0.104 | 0.272
3924 | 0.074 | 0.756 | 0.142 | 0.166 | 0.247
3925 | 0.147 | 0.699 | 0.111 | 0.317 | 0.205
3926 | 0.335 | 0.558 | 0.094 | 0.516 | 0.12
3927 | 0.483 | 0.371 | 0.311 | 0.609 | 0.14
3928 | 0.523 | 0.25 | 0.455 | 0.514 | 0.289
3929 | 0.374 | 0.205 | 0.372 | 0.356 | 0.362
3930 | 0.215 | 0.131 | 0.214 | 0.187 | 0.216
3931 | 0.091 | 0.051 | 0.082 | 0.078 | 0.081
3932 | 0.043 | 0.01 | 0.045 | 0.015 | 0.046
3933 | 0.003 | 0 | 0.008 | 0 | 0.01
3934 | 0 | 0 | 0 | 0 | 0
3935 | 0 | 0 | 0 | 0 | 0
3936 | 0 | 0 | 0 | 0 | 0
3937 | 0 | 0 | 0 | 0 | 0
3938 | 0 | 0 | 0 | 0 | 0
3939 | 0 | 0 | 0 | 0 | 0
3940 | 0.006 | 0.002 | 0.021 | 0.004 | 0.023
3941 | 0.044 | 0.043 | 0.057 | 0.015 | 0.05
3942 | 0.099 | 0.115 | 0.11 | 0.047 | 0.124
3943 | 0.163 | 0.17 | 0.149 | 0.134 | 0.213
3944 | 0.261 | 0.201 | 0.208 | 0.335 | 0.247
3945 | 0.328 | 0.268 | 0.312 | 0.54 | 0.316
3946 | 0.451 | 0.319 | 0.481 | 0.643 | 0.412
3947 | 0.574 | 0.345 | 0.616 | 0.744 | 0.526
3948 | 0.675 | 0.366 | 0.664 | 0.785 | 0.616
3949 | 0.722 | 0.364 | 0.636 | 0.759 | 0.628
3950 | 0.674 | 0.271 | 0.621 | 0.664 | 0.575
3951 | 0.563 | 0.244 | 0.576 | 0.564 | 0.523
3952 | 0.419 | 0.211 | 0.444 | 0.421 | 0.445
3953 | 0.255 | 0.199 | 0.289 | 0.232 | 0.321
3954 | 0.121 | 0.18 | 0.177 | 0.103 | 0.18
3955 | 0.054 | 0.073 | 0.085 | 0.031 | 0.087
3956 | 0.01 | 0.03 | 0.041 | 0.006 | 0.041
3957 | 0 | 0 | 0.006 | 0 | 0.007
3958 | 0 | 0 | 0 | 0 | 0
3959 | 0 | 0 | 0 | 0 | 0
3960 | 0 | 0 | 0 | 0 | 0
3961 | 0 | 0 | 0 | 0 | 0
3962 | 0 | 0 | 0 | 0 | 0
3963 | 0 | 0 | 0 | 0 | 0
3964 | 0.015 | 0.005 | 0.022 | 0.01 | 0.022
3965 | 0.052 | 0.03 | 0.05 | 0.05 | 0.055
3966 | 0.115 | 0.08 | 0.123 | 0.112 | 0.125
3967 | 0.259 | 0.143 | 0.282 | 0.215 | 0.274
3968 | 0.387 | 0.117 | 0.447 | 0.32 | 0.436
3969 | 0.506 | 0.157 | 0.578 | 0.402 | 0.578
3970 | 0.628 | 0.309 | 0.657 | 0.262 | 0.684
3971 | 0.368 | 0.271 | 0.757 | 0.237 | 0.758
3972 | 0.254 | 0.248 | 0.76 | 0.34 | 0.799
3973 | 0.311 | 0.242 | 0.539 | 0.302 | 0.727
3974 | 0.243 | 0.303 | 0.299 | 0.197 | 0.451
3975 | 0.167 | 0.443 | 0.237 | 0.17 | 0.273
3976 | 0.135 | 0.34 | 0.177 | 0.163 | 0.2
3977 | 0.099 | 0.269 | 0.119 | 0.103 | 0.132
3978 | 0.039 | 0.118 | 0.084 | 0.109 | 0.086
3979 | 0.022 | 0.054 | 0.034 | 0.057 | 0.047
3980 | 0.005 | 0.02 | 0.009 | 0.022 | 0.013
3981 | 0 | 0 | 0 | 0 | 0.001
3982 | 0 | 0 | 0 | 0 | 0
3983 | 0 | 0 | 0 | 0 | 0
3984 | 0 | 0 | 0 | 0 | 0
3985 | 0 | 0 | 0 | 0 | 0
3986 | 0 | 0 | 0 | 0 | 0
3987 | 0 | 0 | 0 | 0 | 0
3988 | 0 | 0.006 | 0.012 | 0.01 | 0.017
3989 | 0.017 | 0.038 | 0.037 | 0.036 | 0.052
3990 | 0.109 | 0.096 | 0.059 | 0.09 | 0.09
3991 | 0.257 | 0.244 | 0.08 | 0.253 | 0.116
3992 | 0.431 | 0.388 | 0.133 | 0.409 | 0.126
3993 | 0.586 | 0.562 | 0.25 | 0.488 | 0.153
3994 | 0.701 | 0.705 | 0.482 | 0.574 | 0.255
3995 | 0.762 | 0.794 | 0.738 | 0.751 | 0.561
3996 | 0.796 | 0.829 | 0.804 | 0.812 | 0.757
3997 | 0.779 | 0.818 | 0.8 | 0.821 | 0.795
3998 | 0.721 | 0.759 | 0.749 | 0.767 | 0.75
3999 | 0.671 | 0.642 | 0.639 | 0.68 | 0.663
4000 | 0.552 | 0.515 | 0.486 | 0.557 | 0.525
4001 | 0.397 | 0.369 | 0.325 | 0.395 | 0.354
4002 | 0.22 | 0.185 | 0.195 | 0.215 | 0.195
4003 | 0.062 | 0.055 | 0.078 | 0.065 | 0.084
4004 | 0.034 | 0.026 | 0.04 | 0.033 | 0.043
4005 | 0.006 | 0 | 0.01 | 0.004 | 0.012
4006 | 0 | 0 | 0 | 0 | 0
4007 | 0 | 0 | 0 | 0 | 0
4008 | 0 | 0 | 0 | 0 | 0
4009 | 0 | 0 | 0 | 0 | 0
4010 | 0 | 0 | 0 | 0 | 0
4011 | 0 | 0 | 0 | 0 | 0
4012 | 0.013 | 0.001 | 0.022 | 0.003 | 0.023
4013 | 0.042 | 0.029 | 0.046 | 0.012 | 0.045
4014 | 0.043 | 0.088 | 0.122 | 0.038 | 0.122
4015 | 0.06 | 0.171 | 0.253 | 0.14 | 0.28
4016 | 0.119 | 0.303 | 0.269 | 0.349 | 0.378
4017 | 0.149 | 0.435 | 0.184 | 0.544 | 0.341
4018 | 0.435 | 0.59 | 0.123 | 0.69 | 0.204
4019 | 0.743 | 0.695 | 0.101 | 0.777 | 0.15
4020 | 0.809 | 0.737 | 0.135 | 0.82 | 0.099
4021 | 0.806 | 0.761 | 0.467 | 0.81 | 0.217
4022 | 0.758 | 0.669 | 0.701 | 0.76 | 0.591
4023 | 0.669 | 0.588 | 0.656 | 0.675 | 0.642
4024 | 0.54 | 0.444 | 0.538 | 0.54 | 0.538
4025 | 0.382 | 0.299 | 0.38 | 0.371 | 0.382
4026 | 0.214 | 0.159 | 0.212 | 0.205 | 0.214
4027 | 0.08 | 0.068 | 0.074 | 0.075 | 0.075
4028 | 0.04 | 0.017 | 0.042 | 0.037 | 0.043
4029 | 0.005 | 0 | 0.008 | 0.004 | 0.01
4030 | 0 | 0 | 0 | 0 | 0
4031 | 0 | 0 | 0 | 0 | 0
4032 | 0 | 0 | 0 | 0 | 0
4033 | 0 | 0 | 0 | 0 | 0
4034 | 0 | 0 | 0 | 0 | 0
4035 | 0 | 0 | 0 | 0 | 0
4036 | 0.014 | 0.003 | 0.019 | 0.01 | 0.019
4037 | 0.037 | 0.039 | 0.05 | 0.037 | 0.057
4038 | 0.098 | 0.106 | 0.117 | 0.091 | 0.122
4039 | 0.267 | 0.241 | 0.273 | 0.251 | 0.265
4040 | 0.442 | 0.41 | 0.442 | 0.42 | 0.406
4041 | 0.591 | 0.577 | 0.596 | 0.568 | 0.565
4042 | 0.702 | 0.672 | 0.714 | 0.679 | 0.699
4043 | 0.768 | 0.738 | 0.787 | 0.753 | 0.776
4044 | 0.763 | 0.692 | 0.815 | 0.789 | 0.809
4045 | 0.7 | 0.506 | 0.773 | 0.799 | 0.765
4046 | 0.702 | 0.463 | 0.645 | 0.763 | 0.644
4047 | 0.646 | 0.428 | 0.462 | 0.679 | 0.422
4048 | 0.525 | 0.377 | 0.346 | 0.547 | 0.264
4049 | 0.376 | 0.285 | 0.26 | 0.387 | 0.175
4050 | 0.211 | 0.162 | 0.183 | 0.214 | 0.145
4051 | 0.078 | 0.071 | 0.076 | 0.068 | 0.087
4052 | 0.038 | 0.028 | 0.039 | 0.036 | 0.044
4053 | 0.004 | 0 | 0.009 | 0.002 | 0.011
4054 | 0 | 0 | 0 | 0 | 0
4055 | 0 | 0 | 0 | 0 | 0
4056 | 0 | 0 | 0 | 0 | 0
4057 | 0 | 0 | 0 | 0 | 0
4058 | 0 | 0 | 0 | 0 | 0
4059 | 0 | 0 | 0 | 0 | 0
4060 | 0.008 | 0 | 0.015 | 0.007 | 0.023
4061 | 0.047 | 0.011 | 0.052 | 0.042 | 0.06
4062 | 0.111 | 0.039 | 0.111 | 0.102 | 0.125
4063 | 0.222 | 0.119 | 0.2 | 0.179 | 0.237
4064 | 0.321 | 0.201 | 0.329 | 0.246 | 0.377
4065 | 0.396 | 0.3 | 0.42 | 0.358 | 0.496
4066 | 0.523 | 0.512 | 0.482 | 0.432 | 0.562
4067 | 0.618 | 0.525 | 0.529 | 0.475 | 0.564
4068 | 0.63 | 0.351 | 0.549 | 0.511 | 0.554
4069 | 0.638 | 0.23 | 0.568 | 0.373 | 0.562
4070 | 0.381 | 0.215 | 0.58 | 0.225 | 0.546
4071 | 0.195 | 0.201 | 0.496 | 0.172 | 0.495
4072 | 0.127 | 0.16 | 0.247 | 0.168 | 0.322
4073 | 0.113 | 0.12 | 0.105 | 0.239 | 0.142
4074 | 0.138 | 0.064 | 0.062 | 0.215 | 0.069
4075 | 0.092 | 0.03 | 0.041 | 0.082 | 0.042
4076 | 0.043 | 0.007 | 0.027 | 0.04 | 0.026
4077 | 0.006 | 0 | 0.005 | 0.004 | 0.006
4078 | 0 | 0 | 0 | 0 | 0
4079 | 0 | 0 | 0 | 0 | 0
4080 | 0 | 0 | 0 | 0 | 0
4081 | 0 | 0 | 0 | 0 | 0
4082 | 0 | 0 | 0 | 0 | 0
4083 | 0 | 0 | 0 | 0 | 0
4084 | 0.015 | 0.005 | 0.01 | 0.011 | 0.01
4085 | 0.043 | 0.04 | 0.045 | 0.042 | 0.041
4086 | 0.103 | 0.096 | 0.102 | 0.099 | 0.094
4087 | 0.258 | 0.253 | 0.175 | 0.224 | 0.149
4088 | 0.412 | 0.431 | 0.263 | 0.358 | 0.198
4089 | 0.538 | 0.59 | 0.372 | 0.464 | 0.242
4090 | 0.616 | 0.71 | 0.512 | 0.507 | 0.325
4091 | 0.661 | 0.783 | 0.655 | 0.571 | 0.457
4092 | 0.587 | 0.803 | 0.752 | 0.503 | 0.598
4093 | 0.47 | 0.779 | 0.762 | 0.457 | 0.686
4094 | 0.43 | 0.718 | 0.711 | 0.535 | 0.7
4095 | 0.369 | 0.635 | 0.585 | 0.573 | 0.613
4096 | 0.36 | 0.519 | 0.414 | 0.537 | 0.45
4097 | 0.276 | 0.366 | 0.237 | 0.395 | 0.27
4098 | 0.19 | 0.178 | 0.12 | 0.22 | 0.137
4099 | 0.08 | 0.045 | 0.062 | 0.068 | 0.061
4100 | 0.037 | 0.024 | 0.033 | 0.036 | 0.024
4101 | 0.007 | 0 | 0.007 | 0.004 | 0.005
4102 | 0 | 0 | 0 | 0 | 0
4103 | 0 | 0 | 0 | 0 | 0
4104 | 0 | 0 | 0 | 0 | 0
4105 | 0 | 0 | 0 | 0 | 0
4106 | 0 | 0 | 0 | 0 | 0
4107 | 0 | 0 | 0 | 0 | 0
4108 | 0.016 | 0.007 | 0.02 | 0.011 | 0.018
4109 | 0.049 | 0.044 | 0.056 | 0.05 | 0.056
4110 | 0.111 | 0.104 | 0.121 | 0.096 | 0.119
4111 | 0.252 | 0.204 | 0.263 | 0.142 | 0.222
4112 | 0.323 | 0.311 | 0.42 | 0.188 | 0.341
4113 | 0.319 | 0.238 | 0.557 | 0.267 | 0.466
4114 | 0.319 | 0.235 | 0.621 | 0.299 | 0.535
4115 | 0.313 | 0.317 | 0.533 | 0.357 | 0.485
4116 | 0.326 | 0.391 | 0.46 | 0.464 | 0.441
4117 | 0.306 | 0.52 | 0.405 | 0.458 | 0.388
4118 | 0.289 | 0.54 | 0.403 | 0.431 | 0.395
4119 | 0.26 | 0.561 | 0.373 | 0.413 | 0.358
4120 | 0.158 | 0.515 | 0.291 | 0.393 | 0.287
4121 | 0.138 | 0.372 | 0.266 | 0.343 | 0.261
4122 | 0.127 | 0.2 | 0.184 | 0.216 | 0.182
4123 | 0.09 | 0.05 | 0.086 | 0.077 | 0.09
4124 | 0.044 | 0.028 | 0.043 | 0.039 | 0.046
4125 | 0.006 | 0 | 0.009 | 0.005 | 0.011
4126 | 0 | 0 | 0 | 0 | 0
4127 | 0 | 0 | 0 | 0 | 0
4128 | 0 | 0 | 0 | 0 | 0
4129 | 0 | 0 | 0 | 0 | 0
4130 | 0 | 0 | 0 | 0 | 0
4131 | 0 | 0 | 0 | 0 | 0
4132 | 0.015 | 0.006 | 0.021 | 0.011 | 0.023
4133 | 0.046 | 0.042 | 0.05 | 0.04 | 0.054
4134 | 0.107 | 0.101 | 0.119 | 0.098 | 0.123
4135 | 0.192 | 0.257 | 0.226 | 0.228 | 0.203
4136 | 0.29 | 0.44 | 0.316 | 0.378 | 0.269
4137 | 0.434 | 0.595 | 0.434 | 0.48 | 0.355
4138 | 0.59 | 0.712 | 0.583 | 0.539 | 0.468
4139 | 0.686 | 0.784 | 0.685 | 0.574 | 0.572
4140 | 0.72 | 0.81 | 0.714 | 0.549 | 0.641
4141 | 0.698 | 0.753 | 0.709 | 0.571 | 0.663
4142 | 0.652 | 0.412 | 0.669 | 0.603 | 0.623
4143 | 0.553 | 0.212 | 0.603 | 0.54 | 0.56
4144 | 0.42 | 0.209 | 0.497 | 0.439 | 0.456
4145 | 0.351 | 0.29 | 0.365 | 0.326 | 0.344
4146 | 0.215 | 0.192 | 0.21 | 0.196 | 0.207
4147 | 0.081 | 0.058 | 0.074 | 0.077 | 0.082
4148 | 0.04 | 0.028 | 0.041 | 0.036 | 0.044
4149 | 0.005 | 0 | 0.006 | 0.005 | 0.008
4150 | 0 | 0 | 0 | 0 | 0
4151 | 0 | 0 | 0 | 0 | 0
4152 | 0 | 0 | 0 | 0 | 0
4153 | 0 | 0 | 0 | 0 | 0
4154 | 0 | 0 | 0 | 0 | 0
4155 | 0 | 0 | 0 | 0 | 0
4156 | 0.002 | 0.007 | 0.017 | 0.002 | 0.021
4157 | 0.016 | 0.045 | 0.054 | 0.016 | 0.05
4158 | 0.042 | 0.096 | 0.115 | 0.039 | 0.115
4159 | 0.085 | 0.127 | 0.236 | 0.072 | 0.267
4160 | 0.138 | 0.245 | 0.388 | 0.147 | 0.438
4161 | 0.199 | 0.422 | 0.52 | 0.271 | 0.587
4162 | 0.297 | 0.51 | 0.631 | 0.346 | 0.704
4163 | 0.413 | 0.454 | 0.72 | 0.333 | 0.774
4164 | 0.475 | 0.5 | 0.771 | 0.398 | 0.801
4165 | 0.562 | 0.528 | 0.792 | 0.478 | 0.809
4166 | 0.572 | 0.582 | 0.757 | 0.574 | 0.764
4167 | 0.545 | 0.559 | 0.673 | 0.643 | 0.676
4168 | 0.484 | 0.5 | 0.549 | 0.536 | 0.55
4169 | 0.372 | 0.341 | 0.392 | 0.386 | 0.393
4170 | 0.218 | 0.188 | 0.217 | 0.221 | 0.218
4171 | 0.081 | 0.073 | 0.06 | 0.091 | 0.06
4172 | 0.042 | 0.021 | 0.032 | 0.025 | 0.032
4173 | 0.005 | 0 | 0.01 | 0 | 0.011
4174 | 0 | 0 | 0 | 0 | 0
4175 | 0 | 0 | 0 | 0 | 0
4176 | 0 | 0 | 0 | 0 | 0
4177 | 0 | 0 | 0 | 0 | 0
4178 | 0 | 0 | 0 | 0 | 0
4179 | 0 | 0 | 0 | 0 | 0.001
4180 | 0.005 | 0.003 | 0.019 | 0.006 | 0.025
4181 | 0.035 | 0.025 | 0.051 | 0.047 | 0.063
4182 | 0.085 | 0.041 | 0.119 | 0.095 | 0.122
4183 | 0.106 | 0.08 | 0.177 | 0.088 | 0.212
4184 | 0.123 | 0.119 | 0.177 | 0.116 | 0.232
4185 | 0.262 | 0.173 | 0.169 | 0.111 | 0.21
4186 | 0.368 | 0.139 | 0.224 | 0.103 | 0.21
4187 | 0.343 | 0.134 | 0.361 | 0.136 | 0.271
4188 | 0.247 | 0.126 | 0.435 | 0.129 | 0.326
4189 | 0.16 | 0.132 | 0.5 | 0.1 | 0.482
4190 | 0.11 | 0.084 | 0.326 | 0.087 | 0.451
4191 | 0.076 | 0.072 | 0.163 | 0.067 | 0.243
4192 | 0.058 | 0.063 | 0.1 | 0.045 | 0.13
4193 | 0.038 | 0.062 | 0.059 | 0.022 | 0.079
4194 | 0.018 | 0.04 | 0.035 | 0.012 | 0.046
4195 | 0.007 | 0.012 | 0.016 | 0.005 | 0.024
4196 | 0.001 | 0.002 | 0.004 | 0.001 | 0.008
4197 | 0 | 0 | 0 | 0 | 0
4198 | 0 | 0 | 0 | 0 | 0
4199 | 0 | 0 | 0 | 0 | 0
4200 | 0 | 0 | 0 | 0 | 0
4201 | 0 | 0 | 0 | 0 | 0
4202 | 0 | 0 | 0 | 0 | 0
4203 | 0 | 0 | 0 | 0 | 0
4204 | 0 | 0.004 | 0.001 | 0.004 | 0.005
4205 | 0.002 | 0.038 | 0.006 | 0.03 | 0.019
4206 | 0.011 | 0.097 | 0.017 | 0.077 | 0.031
4207 | 0.03 | 0.181 | 0.031 | 0.132 | 0.038
4208 | 0.067 | 0.195 | 0.047 | 0.223 | 0.055
4209 | 0.108 | 0.199 | 0.059 | 0.289 | 0.07
4210 | 0.145 | 0.204 | 0.071 | 0.309 | 0.088
4211 | 0.178 | 0.195 | 0.123 | 0.406 | 0.148
4212 | 0.192 | 0.166 | 0.195 | 0.477 | 0.282
4213 | 0.198 | 0.145 | 0.215 | 0.478 | 0.355
4214 | 0.185 | 0.138 | 0.204 | 0.346 | 0.359
4215 | 0.137 | 0.166 | 0.173 | 0.233 | 0.336
4216 | 0.091 | 0.141 | 0.148 | 0.16 | 0.293
4217 | 0.055 | 0.101 | 0.119 | 0.101 | 0.235
4218 | 0.029 | 0.065 | 0.088 | 0.084 | 0.168
4219 | 0.015 | 0.037 | 0.055 | 0.061 | 0.093
4220 | 0.005 | 0.014 | 0.028 | 0.016 | 0.048
4221 | 0 | 0 | 0.003 | 0 | 0.009
4222 | 0 | 0 | 0 | 0 | 0
4223 | 0 | 0 | 0 | 0 | 0
4224 | 0 | 0 | 0 | 0 | 0
4225 | 0 | 0 | 0 | 0 | 0
4226 | 0 | 0 | 0 | 0 | 0
4227 | 0 | 0 | 0 | 0 | 0
4228 | 0.01 | 0.003 | 0.014 | 0.011 | 0.021
4229 | 0.036 | 0.024 | 0.056 | 0.049 | 0.05
4230 | 0.106 | 0.057 | 0.118 | 0.102 | 0.118
4231 | 0.244 | 0.101 | 0.279 | 0.159 | 0.28
4232 | 0.428 | 0.187 | 0.446 | 0.27 | 0.445
4233 | 0.582 | 0.356 | 0.589 | 0.456 | 0.585
4234 | 0.692 | 0.524 | 0.693 | 0.661 | 0.681
4235 | 0.754 | 0.623 | 0.761 | 0.755 | 0.745
4236 | 0.784 | 0.715 | 0.797 | 0.758 | 0.784
4237 | 0.63 | 0.764 | 0.778 | 0.669 | 0.766
4238 | 0.462 | 0.749 | 0.657 | 0.522 | 0.66
4239 | 0.338 | 0.668 | 0.537 | 0.337 | 0.563
4240 | 0.258 | 0.524 | 0.396 | 0.23 | 0.424
4241 | 0.136 | 0.355 | 0.238 | 0.135 | 0.285
4242 | 0.071 | 0.194 | 0.116 | 0.072 | 0.152
4243 | 0.03 | 0.07 | 0.054 | 0.03 | 0.067
4244 | 0.008 | 0.028 | 0.02 | 0.008 | 0.023
4245 | 0 | 0 | 0.001 | 0 | 0.002
4246 | 0 | 0 | 0 | 0 | 0
4247 | 0 | 0 | 0 | 0 | 0
4248 | 0 | 0 | 0 | 0 | 0
4249 | 0 | 0 | 0 | 0 | 0
4250 | 0 | 0 | 0 | 0 | 0
4251 | 0 | 0 | 0 | 0 | 0
4252 | 0.002 | 0.003 | 0.004 | 0.002 | 0.008
4253 | 0.017 | 0.044 | 0.023 | 0.025 | 0.034
4254 | 0.054 | 0.079 | 0.06 | 0.057 | 0.085
4255 | 0.116 | 0.144 | 0.127 | 0.105 | 0.16
4256 | 0.18 | 0.282 | 0.245 | 0.163 | 0.26
4257 | 0.239 | 0.444 | 0.318 | 0.23 | 0.347
4258 | 0.313 | 0.585 | 0.428 | 0.316 | 0.421
4259 | 0.375 | 0.664 | 0.495 | 0.352 | 0.449
4260 | 0.434 | 0.686 | 0.492 | 0.417 | 0.419
4261 | 0.502 | 0.547 | 0.519 | 0.455 | 0.356
4262 | 0.506 | 0.521 | 0.518 | 0.467 | 0.362
4263 | 0.444 | 0.409 | 0.417 | 0.434 | 0.312
4264 | 0.343 | 0.319 | 0.331 | 0.361 | 0.279
4265 | 0.23 | 0.223 | 0.236 | 0.26 | 0.213
4266 | 0.127 | 0.138 | 0.151 | 0.164 | 0.151
4267 | 0.066 | 0.063 | 0.077 | 0.086 | 0.072
4268 | 0.026 | 0.019 | 0.031 | 0.035 | 0.028
4269 | 0.002 | 0 | 0.004 | 0.003 | 0.004
4270 | 0 | 0 | 0 | 0 | 0
4271 | 0 | 0 | 0 | 0 | 0
4272 | 0 | 0 | 0 | 0 | 0
4273 | 0 | 0 | 0 | 0 | 0
4274 | 0 | 0 | 0 | 0 | 0
4275 | 0 | 0 | 0 | 0 | 0
4276 | 0.005 | 0.006 | 0.005 | 0.005 | 0.003
4277 | 0.025 | 0.033 | 0.019 | 0.033 | 0.011
4278 | 0.062 | 0.087 | 0.038 | 0.08 | 0.024
4279 | 0.125 | 0.258 | 0.063 | 0.151 | 0.044
4280 | 0.217 | 0.436 | 0.101 | 0.239 | 0.072
4281 | 0.312 | 0.59 | 0.15 | 0.335 | 0.107
4282 | 0.417 | 0.708 | 0.196 | 0.454 | 0.139
4283 | 0.558 | 0.783 | 0.362 | 0.633 | 0.279
4284 | 0.759 | 0.817 | 0.609 | 0.805 | 0.544
4285 | 0.787 | 0.805 | 0.741 | 0.798 | 0.629
4286 | 0.746 | 0.754 | 0.699 | 0.752 | 0.558
4287 | 0.662 | 0.662 | 0.553 | 0.665 | 0.426
4288 | 0.538 | 0.531 | 0.387 | 0.54 | 0.268
4289 | 0.382 | 0.368 | 0.337 | 0.383 | 0.283
4290 | 0.215 | 0.192 | 0.211 | 0.216 | 0.202
4291 | 0.08 | 0.046 | 0.09 | 0.076 | 0.093
4292 | 0.04 | 0.025 | 0.039 | 0.037 | 0.038
4293 | 0.005 | 0 | 0.008 | 0.003 | 0.009
4294 | 0 | 0 | 0 | 0 | 0
4295 | 0 | 0 | 0 | 0 | 0
4296 | 0 | 0 | 0 | 0 | 0
4297 | 0 | 0 | 0 | 0 | 0
4298 | 0 | 0 | 0 | 0 | 0
4299 | 0 | 0 | 0 | 0 | 0
4300 | 0.013 | 0.006 | 0.017 | 0.009 | 0.019
4301 | 0.051 | 0.042 | 0.054 | 0.048 | 0.056
4302 | 0.109 | 0.099 | 0.11 | 0.105 | 0.113
4303 | 0.216 | 0.193 | 0.198 | 0.224 | 0.193
4304 | 0.338 | 0.311 | 0.353 | 0.367 | 0.347
4305 | 0.458 | 0.476 | 0.52 | 0.495 | 0.528
4306 | 0.567 | 0.594 | 0.658 | 0.587 | 0.664
4307 | 0.631 | 0.688 | 0.718 | 0.646 | 0.733
4308 | 0.694 | 0.774 | 0.72 | 0.722 | 0.733
4309 | 0.695 | 0.763 | 0.66 | 0.735 | 0.616
4310 | 0.683 | 0.71 | 0.52 | 0.692 | 0.433
4311 | 0.552 | 0.615 | 0.421 | 0.372 | 0.305
4312 | 0.148 | 0.48 | 0.347 | 0.122 | 0.249
4313 | 0.079 | 0.322 | 0.294 | 0.091 | 0.245
4314 | 0.075 | 0.179 | 0.169 | 0.053 | 0.184
4315 | 0.049 | 0.066 | 0.078 | 0.024 | 0.089
4316 | 0.02 | 0.026 | 0.019 | 0.007 | 0.032
4317 | 0.003 | 0 | 0.001 | 0.001 | 0.002
4318 | 0 | 0 | 0 | 0 | 0
4319 | 0 | 0 | 0 | 0 | 0
4320 | 0 | 0 | 0 | 0 | 0
4321 | 0 | 0 | 0 | 0 | 0
4322 | 0 | 0 | 0 | 0 | 0
4323 | 0 | 0 | 0 | 0 | 0
4324 | 0.006 | 0.003 | 0.002 | 0.004 | 0.001
4325 | 0.03 | 0.042 | 0.025 | 0.011 | 0.01
4326 | 0.033 | 0.087 | 0.101 | 0.037 | 0.091
4327 | 0.05 | 0.225 | 0.091 | 0.196 | 0.103
4328 | 0.269 | 0.407 | 0.091 | 0.41 | 0.092
4329 | 0.5 | 0.576 | 0.097 | 0.57 | 0.089
4330 | 0.678 | 0.702 | 0.113 | 0.689 | 0.074
4331 | 0.759 | 0.778 | 0.277 | 0.761 | 0.081
4332 | 0.79 | 0.813 | 0.604 | 0.791 | 0.344
4333 | 0.78 | 0.804 | 0.741 | 0.784 | 0.637
4334 | 0.695 | 0.754 | 0.697 | 0.735 | 0.684
4335 | 0.544 | 0.661 | 0.425 | 0.644 | 0.545
4336 | 0.326 | 0.524 | 0.125 | 0.428 | 0.242
4337 | 0.145 | 0.358 | 0.041 | 0.197 | 0.081
4338 | 0.088 | 0.189 | 0.016 | 0.112 | 0.018
4339 | 0.065 | 0.051 | 0.009 | 0.063 | 0.007
4340 | 0.031 | 0.025 | 0.004 | 0.026 | 0.003
4341 | 0.002 | 0 | 0 | 0.001 | 0
4342 | 0 | 0 | 0 | 0 | 0
4343 | 0 | 0 | 0 | 0 | 0
4344 | 0 | 0 | 0 | 0 | 0
4345 | 0 | 0 | 0 | 0 | 0
4346 | 0 | 0 | 0 | 0 | 0
4347 | 0 | 0 | 0 | 0 | 0
4348 | 0 | 0.006 | 0.001 | 0 | 0.002
4349 | 0.008 | 0.039 | 0.012 | 0.004 | 0.013
4350 | 0.042 | 0.097 | 0.034 | 0.038 | 0.03
4351 | 0.101 | 0.218 | 0.066 | 0.104 | 0.049
4352 | 0.166 | 0.336 | 0.098 | 0.169 | 0.064
4353 | 0.224 | 0.34 | 0.119 | 0.255 | 0.065
4354 | 0.301 | 0.339 | 0.167 | 0.369 | 0.204
4355 | 0.272 | 0.446 | 0.309 | 0.441 | 0.403
4356 | 0.224 | 0.658 | 0.558 | 0.334 | 0.631
4357 | 0.209 | 0.771 | 0.656 | 0.203 | 0.639
4358 | 0.258 | 0.725 | 0.598 | 0.159 | 0.574
4359 | 0.318 | 0.634 | 0.491 | 0.154 | 0.537
4360 | 0.336 | 0.462 | 0.422 | 0.126 | 0.465
4361 | 0.198 | 0.232 | 0.251 | 0.142 | 0.254
4362 | 0.1 | 0.129 | 0.133 | 0.168 | 0.16
4363 | 0.059 | 0.066 | 0.06 | 0.075 | 0.075
4364 | 0.021 | 0.025 | 0.027 | 0.037 | 0.031
4365 | 0.001 | 0 | 0.003 | 0.002 | 0.004
4366 | 0 | 0 | 0 | 0 | 0
4367 | 0 | 0 | 0 | 0 | 0
4368 | 0 | 0 | 0 | 0 | 0
4369 | 0 | 0 | 0 | 0 | 0
4370 | 0 | 0 | 0 | 0 | 0
4371 | 0 | 0 | 0 | 0 | 0
4372 | 0.013 | 0.003 | 0.02 | 0.008 | 0.022
4373 | 0.045 | 0.041 | 0.051 | 0.046 | 0.057
4374 | 0.099 | 0.099 | 0.117 | 0.097 | 0.12
4375 | 0.252 | 0.206 | 0.241 | 0.244 | 0.23
4376 | 0.416 | 0.261 | 0.399 | 0.417 | 0.393
4377 | 0.56 | 0.343 | 0.552 | 0.507 | 0.513
4378 | 0.664 | 0.605 | 0.636 | 0.559 | 0.59
4379 | 0.701 | 0.663 | 0.69 | 0.57 | 0.653
4380 | 0.699 | 0.71 | 0.716 | 0.613 | 0.675
4381 | 0.671 | 0.687 | 0.704 | 0.58 | 0.621
4382 | 0.61 | 0.61 | 0.63 | 0.424 | 0.438
4383 | 0.382 | 0.528 | 0.439 | 0.238 | 0.243
4384 | 0.204 | 0.432 | 0.302 | 0.134 | 0.146
4385 | 0.256 | 0.302 | 0.182 | 0.105 | 0.122
4386 | 0.17 | 0.178 | 0.125 | 0.069 | 0.113
4387 | 0.078 | 0.039 | 0.064 | 0.052 | 0.082
4388 | 0.036 | 0.017 | 0.025 | 0.028 | 0.04
4389 | 0.005 | 0 | 0.004 | 0.001 | 0.008
4390 | 0 | 0 | 0 | 0 | 0
4391 | 0 | 0 | 0 | 0 | 0
4392 | 0 | 0 | 0 | 0 | 0
4393 | 0 | 0 | 0 | 0 | 0
4394 | 0 | 0 | 0 | 0 | 0
4395 | 0 | 0 | 0 | 0 | 0
4396 | 0.006 | 0.003 | 0.019 | 0.009 | 0.021
4397 | 0.041 | 0.038 | 0.061 | 0.041 | 0.063
4398 | 0.081 | 0.094 | 0.119 | 0.09 | 0.125
4399 | 0.142 | 0.234 | 0.208 | 0.238 | 0.223
4400 | 0.166 | 0.348 | 0.269 | 0.386 | 0.293
4401 | 0.243 | 0.561 | 0.264 | 0.458 | 0.297
4402 | 0.292 | 0.698 | 0.274 | 0.466 | 0.32
4403 | 0.312 | 0.773 | 0.289 | 0.672 | 0.284
4404 | 0.378 | 0.8 | 0.29 | 0.766 | 0.276
4405 | 0.312 | 0.786 | 0.296 | 0.787 | 0.32
4406 | 0.353 | 0.738 | 0.276 | 0.743 | 0.307
4407 | 0.496 | 0.651 | 0.247 | 0.661 | 0.24
4408 | 0.515 | 0.521 | 0.234 | 0.539 | 0.16
4409 | 0.388 | 0.359 | 0.131 | 0.379 | 0.079
4410 | 0.205 | 0.189 | 0.072 | 0.188 | 0.052
4411 | 0.074 | 0.046 | 0.046 | 0.052 | 0.033
4412 | 0.015 | 0.007 | 0.024 | 0.011 | 0.016
4413 | 0.001 | 0 | 0.002 | 0 | 0.001
4414 | 0 | 0 | 0 | 0 | 0
4415 | 0 | 0 | 0 | 0 | 0
4416 | 0 | 0 | 0 | 0 | 0
4417 | 0 | 0 | 0 | 0 | 0
4418 | 0 | 0 | 0 | 0 | 0
4419 | 0 | 0 | 0 | 0 | 0
4420 | 0 | 0.001 | 0.003 | 0 | 0.001
4421 | 0.005 | 0.019 | 0.015 | 0.004 | 0.009
4422 | 0.013 | 0.025 | 0.042 | 0.022 | 0.056
4423 | 0.027 | 0.041 | 0.127 | 0.07 | 0.176
4424 | 0.07 | 0.091 | 0.297 | 0.132 | 0.358
4425 | 0.066 | 0.21 | 0.49 | 0.098 | 0.537
4426 | 0.098 | 0.277 | 0.595 | 0.087 | 0.66
4427 | 0.109 | 0.331 | 0.752 | 0.087 | 0.764
4428 | 0.115 | 0.469 | 0.748 | 0.096 | 0.77
4429 | 0.144 | 0.43 | 0.752 | 0.096 | 0.763
4430 | 0.253 | 0.281 | 0.702 | 0.079 | 0.717
4431 | 0.283 | 0.184 | 0.62 | 0.064 | 0.636
4432 | 0.27 | 0.155 | 0.504 | 0.049 | 0.517
4433 | 0.212 | 0.148 | 0.358 | 0.037 | 0.367
4434 | 0.134 | 0.05 | 0.207 | 0.027 | 0.211
4435 | 0.076 | 0.023 | 0.076 | 0.016 | 0.074
4436 | 0.036 | 0.007 | 0.039 | 0.004 | 0.038
4437 | 0.004 | 0 | 0.007 | 0 | 0.009
4438 | 0 | 0 | 0 | 0 | 0
4439 | 0 | 0 | 0 | 0 | 0
4440 | 0 | 0 | 0 | 0 | 0
4441 | 0 | 0 | 0 | 0 | 0
4442 | 0 | 0 | 0 | 0 | 0
4443 | 0 | 0 | 0 | 0 | 0
4444 | 0.013 | 0 | 0.018 | 0.005 | 0.02
4445 | 0.037 | 0.016 | 0.038 | 0.046 | 0.04
4446 | 0.091 | 0.058 | 0.107 | 0.104 | 0.112
4447 | 0.266 | 0.106 | 0.254 | 0.225 | 0.237
4448 | 0.445 | 0.166 | 0.409 | 0.359 | 0.355
4449 | 0.598 | 0.24 | 0.562 | 0.476 | 0.491
4450 | 0.703 | 0.341 | 0.69 | 0.508 | 0.624
4451 | 0.762 | 0.441 | 0.766 | 0.371 | 0.683
4452 | 0.747 | 0.479 | 0.808 | 0.376 | 0.72
4453 | 0.598 | 0.43 | 0.798 | 0.36 | 0.723
4454 | 0.369 | 0.371 | 0.74 | 0.314 | 0.695
4455 | 0.317 | 0.309 | 0.577 | 0.263 | 0.6
4456 | 0.272 | 0.251 | 0.421 | 0.18 | 0.46
4457 | 0.158 | 0.154 | 0.27 | 0.137 | 0.283
4458 | 0.083 | 0.063 | 0.155 | 0.115 | 0.165
4459 | 0.052 | 0.03 | 0.079 | 0.026 | 0.08
4460 | 0.014 | 0.005 | 0.03 | 0.001 | 0.033
4461 | 0 | 0 | 0.002 | 0 | 0.004
4462 | 0 | 0 | 0 | 0 | 0
4463 | 0 | 0 | 0 | 0 | 0
4464 | 0 | 0 | 0 | 0 | 0
4465 | 0 | 0 | 0 | 0 | 0
4466 | 0 | 0 | 0 | 0 | 0
4467 | 0 | 0 | 0 | 0 | 0
4468 | 0 | 0.004 | 0.002 | 0.002 | 0.007
4469 | 0.015 | 0.032 | 0.017 | 0.02 | 0.041
4470 | 0.042 | 0.082 | 0.051 | 0.049 | 0.1
4471 | 0.065 | 0.251 | 0.139 | 0.088 | 0.219
4472 | 0.112 | 0.424 | 0.289 | 0.11 | 0.382
4473 | 0.3 | 0.572 | 0.49 | 0.156 | 0.574
4474 | 0.584 | 0.679 | 0.678 | 0.313 | 0.708
4475 | 0.709 | 0.751 | 0.768 | 0.534 | 0.781
4476 | 0.785 | 0.745 | 0.802 | 0.719 | 0.807
4477 | 0.803 | 0.71 | 0.797 | 0.765 | 0.804
4478 | 0.765 | 0.677 | 0.75 | 0.748 | 0.756
4479 | 0.681 | 0.618 | 0.664 | 0.681 | 0.664
4480 | 0.559 | 0.509 | 0.538 | 0.559 | 0.538
4481 | 0.388 | 0.36 | 0.377 | 0.397 | 0.369
4482 | 0.202 | 0.193 | 0.211 | 0.213 | 0.206
4483 | 0.084 | 0.045 | 0.08 | 0.08 | 0.078
4484 | 0.036 | 0.023 | 0.038 | 0.035 | 0.039
4485 | 0.003 | 0 | 0.004 | 0.002 | 0.004
4486 | 0 | 0 | 0 | 0 | 0
4487 | 0 | 0 | 0 | 0 | 0
4488 | 0 | 0 | 0 | 0 | 0
4489 | 0 | 0 | 0 | 0 | 0
4490 | 0 | 0 | 0 | 0 | 0
4491 | 0 | 0 | 0 | 0 | 0
4492 | 0.002 | 0.003 | 0.012 | 0.003 | 0.014
4493 | 0.018 | 0.044 | 0.05 | 0.016 | 0.052
4494 | 0.073 | 0.1 | 0.11 | 0.045 | 0.114
4495 | 0.137 | 0.244 | 0.194 | 0.135 | 0.186
4496 | 0.192 | 0.388 | 0.297 | 0.228 | 0.276
4497 | 0.256 | 0.525 | 0.447 | 0.187 | 0.383
4498 | 0.344 | 0.609 | 0.545 | 0.217 | 0.509
4499 | 0.469 | 0.654 | 0.689 | 0.334 | 0.623
4500 | 0.507 | 0.549 | 0.719 | 0.396 | 0.677
4501 | 0.537 | 0.347 | 0.732 | 0.379 | 0.69
4502 | 0.505 | 0.161 | 0.703 | 0.37 | 0.668
4503 | 0.45 | 0.12 | 0.641 | 0.298 | 0.616
4504 | 0.363 | 0.125 | 0.52 | 0.254 | 0.505
4505 | 0.256 | 0.128 | 0.37 | 0.193 | 0.366
4506 | 0.181 | 0.116 | 0.209 | 0.135 | 0.208
4507 | 0.083 | 0.072 | 0.069 | 0.076 | 0.073
4508 | 0.029 | 0.024 | 0.035 | 0.018 | 0.037
4509 | 0.001 | 0 | 0.006 | 0 | 0.007
4510 | 0 | 0 | 0 | 0 | 0
4511 | 0 | 0 | 0 | 0 | 0
4512 | 0 | 0 | 0 | 0 | 0
4513 | 0 | 0 | 0 | 0 | 0
4514 | 0 | 0 | 0 | 0 | 0
4515 | 0 | 0 | 0 | 0 | 0
4516 | 0.006 | 0.002 | 0.017 | 0.005 | 0.02
4517 | 0.042 | 0.043 | 0.042 | 0.044 | 0.052
4518 | 0.099 | 0.1 | 0.105 | 0.098 | 0.114
4519 | 0.238 | 0.229 | 0.252 | 0.192 | 0.222
4520 | 0.407 | 0.364 | 0.407 | 0.294 | 0.346
4521 | 0.548 | 0.511 | 0.525 | 0.35 | 0.408
4522 | 0.66 | 0.516 | 0.628 | 0.381 | 0.489
4523 | 0.693 | 0.539 | 0.675 | 0.407 | 0.543
4524 | 0.684 | 0.688 | 0.704 | 0.554 | 0.563
4525 | 0.642 | 0.639 | 0.691 | 0.486 | 0.558
4526 | 0.589 | 0.591 | 0.661 | 0.459 | 0.532
4527 | 0.531 | 0.302 | 0.602 | 0.392 | 0.482
4528 | 0.439 | 0.194 | 0.476 | 0.324 | 0.383
4529 | 0.331 | 0.113 | 0.343 | 0.253 | 0.28
4530 | 0.198 | 0.063 | 0.198 | 0.18 | 0.175
4531 | 0.076 | 0.031 | 0.07 | 0.083 | 0.084
4532 | 0.034 | 0.009 | 0.035 | 0.031 | 0.038
4533 | 0.003 | 0 | 0.005 | 0.001 | 0.005
4534 | 0 | 0 | 0 | 0 | 0
4535 | 0 | 0 | 0 | 0 | 0
4536 | 0 | 0 | 0 | 0 | 0
4537 | 0 | 0 | 0 | 0 | 0
4538 | 0 | 0 | 0 | 0 | 0
4539 | 0 | 0 | 0 | 0 | 0
4540 | 0.006 | 0.004 | 0.014 | 0.004 | 0.013
4541 | 0.041 | 0.034 | 0.044 | 0.039 | 0.043
4542 | 0.101 | 0.083 | 0.094 | 0.09 | 0.089
4543 | 0.158 | 0.255 | 0.156 | 0.217 | 0.148
4544 | 0.281 | 0.434 | 0.22 | 0.37 | 0.209
4545 | 0.343 | 0.585 | 0.288 | 0.521 | 0.292
4546 | 0.44 | 0.628 | 0.364 | 0.662 | 0.411
4547 | 0.511 | 0.659 | 0.445 | 0.729 | 0.465
4548 | 0.573 | 0.67 | 0.493 | 0.782 | 0.48
4549 | 0.564 | 0.701 | 0.474 | 0.805 | 0.479
4550 | 0.539 | 0.686 | 0.407 | 0.766 | 0.414
4551 | 0.471 | 0.591 | 0.342 | 0.679 | 0.34
4552 | 0.386 | 0.381 | 0.258 | 0.548 | 0.274
4553 | 0.282 | 0.23 | 0.168 | 0.381 | 0.17
4554 | 0.188 | 0.118 | 0.108 | 0.207 | 0.111
4555 | 0.083 | 0.043 | 0.057 | 0.073 | 0.054
4556 | 0.036 | 0.007 | 0.018 | 0.029 | 0.018
4557 | 0.002 | 0 | 0 | 0 | 0.001
4558 | 0 | 0 | 0 | 0 | 0
4559 | 0 | 0 | 0 | 0 | 0
4560 | 0 | 0 | 0 | 0 | 0
4561 | 0 | 0 | 0 | 0 | 0
4562 | 0 | 0 | 0 | 0 | 0
4563 | 0 | 0 | 0 | 0 | 0
4564 | 0.01 | 0 | 0.005 | 0 | 0.006
4565 | 0.044 | 0.001 | 0.026 | 0.014 | 0.028
4566 | 0.096 | 0.012 | 0.058 | 0.039 | 0.063
4567 | 0.236 | 0.036 | 0.102 | 0.072 | 0.104
4568 | 0.354 | 0.084 | 0.154 | 0.107 | 0.156
4569 | 0.384 | 0.171 | 0.214 | 0.099 | 0.207
4570 | 0.374 | 0.301 | 0.28 | 0.102 | 0.259
4571 | 0.402 | 0.425 | 0.421 | 0.101 | 0.357
4572 | 0.412 | 0.445 | 0.597 | 0.1 | 0.478
4573 | 0.386 | 0.401 | 0.708 | 0.107 | 0.522
4574 | 0.36 | 0.217 | 0.714 | 0.123 | 0.575
4575 | 0.351 | 0.153 | 0.651 | 0.152 | 0.58
4576 | 0.328 | 0.108 | 0.538 | 0.177 | 0.507
4577 | 0.245 | 0.075 | 0.384 | 0.147 | 0.369
4578 | 0.157 | 0.053 | 0.215 | 0.098 | 0.213
4579 | 0.08 | 0.05 | 0.067 | 0.051 | 0.076
4580 | 0.033 | 0.011 | 0.035 | 0.017 | 0.039
4581 | 0.002 | 0 | 0.005 | 0 | 0.005
4582 | 0 | 0 | 0 | 0 | 0
4583 | 0 | 0 | 0 | 0 | 0
4584 | 0 | 0 | 0 | 0 | 0
4585 | 0 | 0 | 0 | 0 | 0
4586 | 0 | 0 | 0 | 0 | 0
4587 | 0 | 0 | 0 | 0 | 0
4588 | 0.008 | 0.002 | 0.014 | 0.001 | 0.014
4589 | 0.037 | 0.04 | 0.036 | 0.027 | 0.049
4590 | 0.084 | 0.098 | 0.096 | 0.076 | 0.105
4591 | 0.239 | 0.194 | 0.264 | 0.148 | 0.229
4592 | 0.412 | 0.299 | 0.437 | 0.231 | 0.377
4593 | 0.565 | 0.405 | 0.588 | 0.314 | 0.527
4594 | 0.682 | 0.489 | 0.702 | 0.398 | 0.654
4595 | 0.764 | 0.524 | 0.78 | 0.51 | 0.762
4596 | 0.805 | 0.492 | 0.812 | 0.598 | 0.798
4597 | 0.803 | 0.441 | 0.803 | 0.637 | 0.796
4598 | 0.758 | 0.354 | 0.755 | 0.617 | 0.753
4599 | 0.672 | 0.272 | 0.666 | 0.556 | 0.664
4600 | 0.546 | 0.206 | 0.537 | 0.458 | 0.536
4601 | 0.387 | 0.145 | 0.378 | 0.328 | 0.379
4602 | 0.213 | 0.091 | 0.206 | 0.193 | 0.209
4603 | 0.059 | 0.044 | 0.059 | 0.079 | 0.063
4604 | 0.028 | 0.011 | 0.03 | 0.032 | 0.032
4605 | 0.002 | 0 | 0.004 | 0.001 | 0.005
4606 | 0 | 0 | 0 | 0 | 0
4607 | 0 | 0 | 0 | 0 | 0
4608 | 0 | 0 | 0 | 0 | 0
4609 | 0 | 0 | 0 | 0 | 0
4610 | 0 | 0 | 0 | 0 | 0
4611 | 0 | 0 | 0 | 0 | 0
4612 | 0.008 | 0.001 | 0.012 | 0.004 | 0.015
4613 | 0.036 | 0.028 | 0.048 | 0.035 | 0.049
4614 | 0.085 | 0.085 | 0.105 | 0.077 | 0.106
4615 | 0.236 | 0.182 | 0.198 | 0.232 | 0.209
4616 | 0.399 | 0.291 | 0.313 | 0.41 | 0.32
4617 | 0.55 | 0.403 | 0.463 | 0.569 | 0.454
4618 | 0.675 | 0.519 | 0.546 | 0.692 | 0.551
4619 | 0.761 | 0.63 | 0.657 | 0.769 | 0.674
4620 | 0.797 | 0.661 | 0.693 | 0.804 | 0.733
4621 | 0.788 | 0.602 | 0.677 | 0.796 | 0.735
4622 | 0.741 | 0.466 | 0.598 | 0.75 | 0.679
4623 | 0.656 | 0.388 | 0.525 | 0.662 | 0.599
4624 | 0.52 | 0.302 | 0.43 | 0.536 | 0.486
4625 | 0.323 | 0.208 | 0.313 | 0.378 | 0.349
4626 | 0.182 | 0.123 | 0.187 | 0.207 | 0.2
4627 | 0.074 | 0.062 | 0.075 | 0.063 | 0.069
4628 | 0.03 | 0.018 | 0.034 | 0.028 | 0.034
4629 | 0.001 | 0 | 0.003 | 0 | 0.005
4630 | 0 | 0 | 0 | 0 | 0
4631 | 0 | 0 | 0 | 0 | 0
4632 | 0 | 0 | 0 | 0 | 0
4633 | 0 | 0 | 0 | 0 | 0
4634 | 0 | 0 | 0 | 0 | 0
4635 | 0 | 0 | 0 | 0 | 0
4636 | 0.004 | 0.001 | 0.013 | 0.002 | 0.016
4637 | 0.024 | 0.034 | 0.048 | 0.013 | 0.049
4638 | 0.077 | 0.089 | 0.104 | 0.04 | 0.108
4639 | 0.144 | 0.188 | 0.218 | 0.094 | 0.229
4640 | 0.241 | 0.376 | 0.353 | 0.199 | 0.375
4641 | 0.296 | 0.511 | 0.461 | 0.367 | 0.511
4642 | 0.362 | 0.43 | 0.607 | 0.432 | 0.617
4643 | 0.543 | 0.357 | 0.715 | 0.444 | 0.686
4644 | 0.52 | 0.384 | 0.734 | 0.361 | 0.705
4645 | 0.606 | 0.462 | 0.695 | 0.369 | 0.633
4646 | 0.556 | 0.701 | 0.613 | 0.395 | 0.556
4647 | 0.545 | 0.508 | 0.526 | 0.528 | 0.494
4648 | 0.45 | 0.29 | 0.407 | 0.516 | 0.383
4649 | 0.308 | 0.184 | 0.288 | 0.372 | 0.272
4650 | 0.182 | 0.09 | 0.17 | 0.202 | 0.163
4651 | 0.08 | 0.037 | 0.073 | 0.076 | 0.076
4652 | 0.034 | 0.006 | 0.029 | 0.024 | 0.029
4653 | 0 | 0 | 0.001 | 0 | 0.001
4654 | 0 | 0 | 0 | 0 | 0
4655 | 0 | 0 | 0 | 0 | 0
4656 | 0 | 0 | 0 | 0 | 0
4657 | 0 | 0 | 0 | 0 | 0
4658 | 0 | 0 | 0 | 0 | 0
4659 | 0 | 0 | 0 | 0 | 0
4660 | 0.001 | 0 | 0.012 | 0 | 0.013
4661 | 0.023 | 0.014 | 0.049 | 0.023 | 0.049
4662 | 0.058 | 0.062 | 0.102 | 0.07 | 0.091
4663 | 0.117 | 0.141 | 0.182 | 0.137 | 0.164
4664 | 0.171 | 0.205 | 0.266 | 0.21 | 0.232
4665 | 0.219 | 0.287 | 0.331 | 0.258 | 0.305
4666 | 0.252 | 0.376 | 0.426 | 0.287 | 0.377
4667 | 0.304 | 0.466 | 0.458 | 0.283 | 0.352
4668 | 0.358 | 0.509 | 0.363 | 0.288 | 0.269
4669 | 0.366 | 0.485 | 0.281 | 0.299 | 0.253
4670 | 0.318 | 0.423 | 0.276 | 0.292 | 0.288
4671 | 0.322 | 0.372 | 0.314 | 0.284 | 0.304
4672 | 0.321 | 0.289 | 0.304 | 0.269 | 0.304
4673 | 0.248 | 0.167 | 0.243 | 0.259 | 0.244
4674 | 0.175 | 0.085 | 0.134 | 0.153 | 0.126
4675 | 0.077 | 0.041 | 0.064 | 0.08 | 0.066
4676 | 0.024 | 0.008 | 0.023 | 0.024 | 0.025
4677 | 0 | 0 | 0 | 0 | 0.001
4678 | 0 | 0 | 0 | 0 | 0
4679 | 0 | 0 | 0 | 0 | 0
4680 | 0 | 0 | 0 | 0 | 0
4681 | 0 | 0 | 0 | 0 | 0
4682 | 0 | 0 | 0 | 0 | 0
4683 | 0 | 0 | 0 | 0 | 0
4684 | 0 | 0 | 0.003 | 0 | 0.004
4685 | 0.014 | 0.012 | 0.029 | 0.012 | 0.038
4686 | 0.046 | 0.042 | 0.082 | 0.037 | 0.077
4687 | 0.13 | 0.083 | 0.171 | 0.088 | 0.128
4688 | 0.33 | 0.127 | 0.256 | 0.201 | 0.172
4689 | 0.535 | 0.19 | 0.281 | 0.512 | 0.207
4690 | 0.568 | 0.294 | 0.307 | 0.675 | 0.278
4691 | 0.561 | 0.505 | 0.438 | 0.752 | 0.39
4692 | 0.551 | 0.744 | 0.484 | 0.788 | 0.417
4693 | 0.56 | 0.727 | 0.498 | 0.785 | 0.453
4694 | 0.544 | 0.563 | 0.5 | 0.737 | 0.508
4695 | 0.504 | 0.393 | 0.431 | 0.647 | 0.425
4696 | 0.459 | 0.323 | 0.356 | 0.513 | 0.333
4697 | 0.355 | 0.275 | 0.284 | 0.366 | 0.251
4698 | 0.2 | 0.189 | 0.17 | 0.204 | 0.155
4699 | 0.075 | 0.056 | 0.078 | 0.068 | 0.077
4700 | 0.031 | 0.02 | 0.03 | 0.028 | 0.034
4701 | 0.001 | 0 | 0.001 | 0 | 0.002
4702 | 0 | 0 | 0 | 0 | 0
4703 | 0 | 0 | 0 | 0 | 0
4704 | 0 | 0 | 0 | 0 | 0
4705 | 0 | 0 | 0 | 0 | 0
4706 | 0 | 0 | 0 | 0 | 0
4707 | 0 | 0 | 0 | 0 | 0
4708 | 0.005 | 0 | 0.01 | 0.003 | 0.012
4709 | 0.039 | 0.027 | 0.046 | 0.038 | 0.048
4710 | 0.087 | 0.085 | 0.1 | 0.089 | 0.105
4711 | 0.219 | 0.184 | 0.252 | 0.211 | 0.235
4712 | 0.358 | 0.306 | 0.406 | 0.352 | 0.375
4713 | 0.5 | 0.41 | 0.542 | 0.487 | 0.501
4714 | 0.639 | 0.455 | 0.65 | 0.592 | 0.615
4715 | 0.743 | 0.502 | 0.722 | 0.636 | 0.692
4716 | 0.787 | 0.497 | 0.744 | 0.585 | 0.721
4717 | 0.77 | 0.475 | 0.71 | 0.512 | 0.693
4718 | 0.695 | 0.454 | 0.611 | 0.419 | 0.578
4719 | 0.548 | 0.398 | 0.463 | 0.297 | 0.407
4720 | 0.362 | 0.322 | 0.311 | 0.191 | 0.255
4721 | 0.213 | 0.23 | 0.207 | 0.121 | 0.175
4722 | 0.113 | 0.136 | 0.118 | 0.073 | 0.104
4723 | 0.051 | 0.058 | 0.053 | 0.037 | 0.048
4724 | 0.018 | 0.013 | 0.019 | 0.013 | 0.018
4725 | 0 | 0 | 0 | 0 | 0
4726 | 0 | 0 | 0 | 0 | 0
4727 | 0 | 0 | 0 | 0 | 0
4728 | 0 | 0 | 0 | 0 | 0
4729 | 0 | 0 | 0 | 0 | 0
4730 | 0 | 0 | 0 | 0 | 0
4731 | 0 | 0 | 0 | 0 | 0
4732 | 0.004 | 0.001 | 0.004 | 0.002 | 0.006
4733 | 0.039 | 0.031 | 0.032 | 0.036 | 0.035
4734 | 0.094 | 0.075 | 0.085 | 0.08 | 0.086
4735 | 0.182 | 0.231 | 0.185 | 0.213 | 0.185
4736 | 0.306 | 0.401 | 0.281 | 0.354 | 0.271
4737 | 0.4 | 0.552 | 0.355 | 0.495 | 0.333
4738 | 0.503 | 0.666 | 0.423 | 0.609 | 0.393
4739 | 0.571 | 0.734 | 0.493 | 0.683 | 0.466
4740 | 0.625 | 0.771 | 0.547 | 0.687 | 0.506
4741 | 0.599 | 0.767 | 0.533 | 0.661 | 0.512
4742 | 0.566 | 0.719 | 0.48 | 0.548 | 0.501
4743 | 0.492 | 0.631 | 0.417 | 0.375 | 0.462
4744 | 0.338 | 0.505 | 0.316 | 0.244 | 0.345
4745 | 0.173 | 0.345 | 0.244 | 0.196 | 0.229
4746 | 0.091 | 0.178 | 0.158 | 0.164 | 0.15
4747 | 0.061 | 0.05 | 0.071 | 0.072 | 0.069
4748 | 0.02 | 0.015 | 0.019 | 0.021 | 0.02
4749 | 0 | 0 | 0 | 0 | 0
4750 | 0 | 0 | 0 | 0 | 0
4751 | 0 | 0 | 0 | 0 | 0
4752 | 0 | 0 | 0 | 0 | 0
4753 | 0 | 0 | 0 | 0 | 0
4754 | 0 | 0 | 0 | 0 | 0
4755 | 0 | 0 | 0 | 0 | 0
4756 | 0 | 0 | 0.001 | 0 | 0.001
4757 | 0.005 | 0.008 | 0.017 | 0.006 | 0.016
4758 | 0.024 | 0.022 | 0.057 | 0.022 | 0.053
4759 | 0.055 | 0.041 | 0.099 | 0.034 | 0.109
4760 | 0.085 | 0.079 | 0.115 | 0.043 | 0.141
4761 | 0.098 | 0.202 | 0.11 | 0.05 | 0.146
4762 | 0.098 | 0.329 | 0.123 | 0.063 | 0.124
4763 | 0.079 | 0.452 | 0.161 | 0.077 | 0.159
4764 | 0.069 | 0.413 | 0.179 | 0.108 | 0.189
4765 | 0.071 | 0.308 | 0.164 | 0.21 | 0.204
4766 | 0.085 | 0.275 | 0.121 | 0.348 | 0.173
4767 | 0.109 | 0.289 | 0.075 | 0.421 | 0.112
4768 | 0.197 | 0.425 | 0.049 | 0.435 | 0.067
4769 | 0.216 | 0.333 | 0.029 | 0.336 | 0.036
4770 | 0.145 | 0.185 | 0.016 | 0.203 | 0.017
4771 | 0.08 | 0.059 | 0.006 | 0.078 | 0.006
4772 | 0.032 | 0.018 | 0.001 | 0.029 | 0
4773 | 0 | 0 | 0 | 0 | 0
4774 | 0 | 0 | 0 | 0 | 0
4775 | 0 | 0 | 0 | 0 | 0
4776 | 0 | 0 | 0 | 0 | 0
4777 | 0 | 0 | 0 | 0 | 0
4778 | 0 | 0 | 0 | 0 | 0
4779 | 0 | 0 | 0 | 0 | 0
4780 | 0.002 | 0 | 0.009 | 0.001 | 0.01
4781 | 0.034 | 0.031 | 0.041 | 0.031 | 0.041
4782 | 0.082 | 0.078 | 0.095 | 0.074 | 0.095
4783 | 0.221 | 0.219 | 0.214 | 0.205 | 0.226
4784 | 0.384 | 0.384 | 0.338 | 0.395 | 0.354
4785 | 0.508 | 0.53 | 0.458 | 0.557 | 0.462
4786 | 0.668 | 0.636 | 0.572 | 0.678 | 0.556
4787 | 0.754 | 0.705 | 0.664 | 0.756 | 0.629
4788 | 0.791 | 0.739 | 0.736 | 0.779 | 0.695
4789 | 0.778 | 0.745 | 0.753 | 0.759 | 0.715
4790 | 0.739 | 0.709 | 0.72 | 0.696 | 0.702
4791 | 0.641 | 0.624 | 0.627 | 0.596 | 0.627
4792 | 0.502 | 0.496 | 0.499 | 0.461 | 0.494
4793 | 0.329 | 0.335 | 0.358 | 0.314 | 0.352
4794 | 0.175 | 0.171 | 0.194 | 0.187 | 0.196
4795 | 0.068 | 0.056 | 0.061 | 0.063 | 0.061
4796 | 0.024 | 0.011 | 0.027 | 0.023 | 0.028
4797 | 0 | 0 | 0 | 0 | 0.001
4798 | 0 | 0 | 0 | 0 | 0
4799 | 0 | 0 | 0 | 0 | 0
4800 | 0 | 0 | 0 | 0 | 0
4801 | 0 | 0 | 0 | 0 | 0
4802 | 0 | 0 | 0 | 0 | 0
4803 | 0 | 0 | 0 | 0 | 0
4804 | 0.002 | 0 | 0.004 | 0 | 0.007
4805 | 0.028 | 0.003 | 0.025 | 0.007 | 0.031
4806 | 0.049 | 0.013 | 0.071 | 0.01 | 0.066
4807 | 0.065 | 0.026 | 0.142 | 0.021 | 0.119
4808 | 0.076 | 0.049 | 0.231 | 0.043 | 0.207
4809 | 0.056 | 0.091 | 0.265 | 0.067 | 0.3
4810 | 0.063 | 0.206 | 0.229 | 0.083 | 0.323
4811 | 0.068 | 0.316 | 0.172 | 0.18 | 0.301
4812 | 0.075 | 0.353 | 0.136 | 0.325 | 0.23
4813 | 0.07 | 0.36 | 0.114 | 0.45 | 0.17
4814 | 0.094 | 0.338 | 0.095 | 0.6 | 0.12
4815 | 0.114 | 0.298 | 0.075 | 0.56 | 0.086
4816 | 0.265 | 0.237 | 0.049 | 0.434 | 0.06
4817 | 0.225 | 0.187 | 0.028 | 0.308 | 0.034
4818 | 0.143 | 0.114 | 0.013 | 0.172 | 0.017
4819 | 0.07 | 0.059 | 0.005 | 0.067 | 0.006
4820 | 0.02 | 0.012 | 0.001 | 0.017 | 0
4821 | 0 | 0 | 0 | 0 | 0
4822 | 0 | 0 | 0 | 0 | 0
4823 | 0 | 0 | 0 | 0 | 0
4824 | 0 | 0 | 0 | 0 | 0
4825 | 0 | 0 | 0 | 0 | 0
4826 | 0 | 0 | 0 | 0 | 0
4827 | 0 | 0 | 0 | 0 | 0
4828 | 0.001 | 0 | 0.001 | 0.001 | 0.002
4829 | 0.031 | 0.029 | 0.009 | 0.03 | 0.009
4830 | 0.084 | 0.072 | 0.021 | 0.074 | 0.018
4831 | 0.198 | 0.233 | 0.051 | 0.219 | 0.028
4832 | 0.323 | 0.41 | 0.13 | 0.401 | 0.044
4833 | 0.506 | 0.564 | 0.274 | 0.558 | 0.115
4834 | 0.672 | 0.68 | 0.465 | 0.677 | 0.233
4835 | 0.758 | 0.712 | 0.634 | 0.754 | 0.42
4836 | 0.792 | 0.738 | 0.719 | 0.787 | 0.553
4837 | 0.782 | 0.75 | 0.749 | 0.781 | 0.654
4838 | 0.731 | 0.687 | 0.71 | 0.731 | 0.65
4839 | 0.641 | 0.588 | 0.632 | 0.644 | 0.601
4840 | 0.514 | 0.475 | 0.51 | 0.518 | 0.49
4841 | 0.36 | 0.248 | 0.357 | 0.361 | 0.347
4842 | 0.196 | 0.092 | 0.194 | 0.178 | 0.195
4843 | 0.063 | 0.053 | 0.063 | 0.057 | 0.068
4844 | 0.015 | 0.003 | 0.027 | 0.01 | 0.03
4845 | 0 | 0 | 0 | 0 | 0
4846 | 0 | 0 | 0 | 0 | 0
4847 | 0 | 0 | 0 | 0 | 0
4848 | 0 | 0 | 0 | 0 | 0
4849 | 0 | 0 | 0 | 0 | 0
4850 | 0 | 0 | 0 | 0 | 0
4851 | 0 | 0 | 0 | 0 | 0
4852 | 0 | 0 | 0.001 | 0 | 0.003
4853 | 0.003 | 0.002 | 0.016 | 0.02 | 0.026
4854 | 0.022 | 0.009 | 0.032 | 0.052 | 0.049
4855 | 0.031 | 0.037 | 0.057 | 0.065 | 0.068
4856 | 0.044 | 0.088 | 0.049 | 0.096 | 0.059
4857 | 0.094 | 0.141 | 0.051 | 0.157 | 0.052
4858 | 0.141 | 0.179 | 0.073 | 0.281 | 0.06
4859 | 0.184 | 0.228 | 0.093 | 0.456 | 0.076
4860 | 0.184 | 0.558 | 0.091 | 0.51 | 0.08
4861 | 0.276 | 0.743 | 0.094 | 0.663 | 0.08
4862 | 0.43 | 0.703 | 0.092 | 0.715 | 0.079
4863 | 0.518 | 0.613 | 0.085 | 0.633 | 0.073
4864 | 0.456 | 0.489 | 0.078 | 0.505 | 0.058
4865 | 0.321 | 0.338 | 0.092 | 0.338 | 0.051
4866 | 0.194 | 0.177 | 0.115 | 0.174 | 0.067
4867 | 0.071 | 0.054 | 0.073 | 0.063 | 0.063
4868 | 0.027 | 0.014 | 0.029 | 0.013 | 0.027
4869 | 0 | 0 | 0 | 0 | 0
4870 | 0 | 0 | 0 | 0 | 0
4871 | 0 | 0 | 0 | 0 | 0
4872 | 0 | 0 | 0 | 0 | 0
4873 | 0 | 0 | 0 | 0 | 0
4874 | 0 | 0 | 0 | 0 | 0
4875 | 0 | 0 | 0 | 0 | 0
4876 | 0 | 0 | 0.004 | 0 | 0.006
4877 | 0.028 | 0.025 | 0.03 | 0.027 | 0.04
4878 | 0.078 | 0.064 | 0.048 | 0.061 | 0.078
4879 | 0.216 | 0.228 | 0.078 | 0.218 | 0.117
4880 | 0.392 | 0.405 | 0.113 | 0.392 | 0.132
4881 | 0.544 | 0.56 | 0.223 | 0.546 | 0.143
4882 | 0.661 | 0.678 | 0.419 | 0.667 | 0.24
4883 | 0.739 | 0.754 | 0.625 | 0.748 | 0.436
4884 | 0.778 | 0.787 | 0.68 | 0.786 | 0.535
4885 | 0.775 | 0.778 | 0.661 | 0.782 | 0.5
4886 | 0.73 | 0.728 | 0.654 | 0.735 | 0.541
4887 | 0.643 | 0.636 | 0.571 | 0.648 | 0.502
4888 | 0.515 | 0.506 | 0.432 | 0.517 | 0.392
4889 | 0.358 | 0.345 | 0.309 | 0.359 | 0.287
4890 | 0.191 | 0.173 | 0.183 | 0.19 | 0.182
4891 | 0.056 | 0.04 | 0.061 | 0.054 | 0.065
4892 | 0.021 | 0.011 | 0.025 | 0.019 | 0.027
4893 | 0 | 0 | 0 | 0 | 0
4894 | 0 | 0 | 0 | 0 | 0
4895 | 0 | 0 | 0 | 0 | 0
4896 | 0 | 0 | 0 | 0 | 0
4897 | 0 | 0 | 0 | 0 | 0
4898 | 0 | 0 | 0 | 0 | 0
4899 | 0 | 0 | 0 | 0 | 0
4900 | 0.001 | 0 | 0.005 | 0 | 0.006
4901 | 0.034 | 0.027 | 0.038 | 0.031 | 0.038
4902 | 0.077 | 0.071 | 0.088 | 0.073 | 0.088
4903 | 0.228 | 0.22 | 0.239 | 0.219 | 0.239
4904 | 0.393 | 0.377 | 0.406 | 0.375 | 0.406
4905 | 0.534 | 0.41 | 0.549 | 0.302 | 0.549
4906 | 0.457 | 0.388 | 0.664 | 0.147 | 0.663
4907 | 0.283 | 0.394 | 0.727 | 0.215 | 0.737
4908 | 0.277 | 0.57 | 0.62 | 0.387 | 0.714
4909 | 0.501 | 0.682 | 0.496 | 0.34 | 0.6
4910 | 0.306 | 0.666 | 0.482 | 0.384 | 0.522
4911 | 0.319 | 0.596 | 0.521 | 0.255 | 0.56
4912 | 0.296 | 0.475 | 0.352 | 0.145 | 0.415
4913 | 0.105 | 0.321 | 0.214 | 0.201 | 0.233
4914 | 0.055 | 0.149 | 0.115 | 0.134 | 0.123
4915 | 0.042 | 0.052 | 0.04 | 0.059 | 0.054
4916 | 0.012 | 0.009 | 0.006 | 0.012 | 0.01
4917 | 0 | 0 | 0 | 0 | 0
4918 | 0 | 0 | 0 | 0 | 0
4919 | 0 | 0 | 0 | 0 | 0
4920 | 0 | 0 | 0 | 0 | 0
4921 | 0 | 0 | 0 | 0 | 0
4922 | 0 | 0 | 0 | 0 | 0
4923 | 0 | 0 | 0 | 0 | 0
4924 | 0 | 0 | 0.001 | 0 | 0.003
4925 | 0.029 | 0.024 | 0.035 | 0.026 | 0.035
4926 | 0.071 | 0.067 | 0.09 | 0.063 | 0.094
4927 | 0.215 | 0.223 | 0.187 | 0.213 | 0.182
4928 | 0.376 | 0.399 | 0.224 | 0.381 | 0.189
4929 | 0.543 | 0.551 | 0.283 | 0.535 | 0.197
4930 | 0.669 | 0.667 | 0.444 | 0.634 | 0.26
4931 | 0.746 | 0.741 | 0.674 | 0.72 | 0.471
4932 | 0.777 | 0.772 | 0.77 | 0.756 | 0.735
4933 | 0.762 | 0.764 | 0.767 | 0.756 | 0.76
4934 | 0.703 | 0.712 | 0.713 | 0.709 | 0.71
4935 | 0.624 | 0.619 | 0.622 | 0.614 | 0.619
4936 | 0.503 | 0.489 | 0.502 | 0.506 | 0.498
4937 | 0.349 | 0.324 | 0.347 | 0.349 | 0.35
4938 | 0.185 | 0.142 | 0.182 | 0.184 | 0.186
4939 | 0.054 | 0.044 | 0.056 | 0.054 | 0.058
4940 | 0.019 | 0.007 | 0.022 | 0.017 | 0.024
4941 | 0 | 0 | 0 | 0 | 0
4942 | 0 | 0 | 0 | 0 | 0
4943 | 0 | 0 | 0 | 0 | 0
4944 | 0 | 0 | 0 | 0 | 0
4945 | 0 | 0 | 0 | 0 | 0
4946 | 0 | 0 | 0 | 0 | 0
4947 | 0 | 0 | 0 | 0 | 0
4948 | 0 | 0 | 0.004 | 0 | 0.005
4949 | 0.029 | 0.024 | 0.035 | 0.026 | 0.036
4950 | 0.071 | 0.077 | 0.084 | 0.07 | 0.086
4951 | 0.207 | 0.188 | 0.228 | 0.192 | 0.231
4952 | 0.361 | 0.339 | 0.382 | 0.332 | 0.384
4953 | 0.501 | 0.483 | 0.514 | 0.486 | 0.512
4954 | 0.597 | 0.592 | 0.615 | 0.6 | 0.604
4955 | 0.691 | 0.615 | 0.67 | 0.673 | 0.654
4956 | 0.724 | 0.68 | 0.657 | 0.706 | 0.658
4957 | 0.724 | 0.704 | 0.595 | 0.714 | 0.593
4958 | 0.673 | 0.659 | 0.496 | 0.666 | 0.473
4959 | 0.584 | 0.483 | 0.39 | 0.573 | 0.352
4960 | 0.462 | 0.301 | 0.271 | 0.403 | 0.242
4961 | 0.313 | 0.181 | 0.178 | 0.267 | 0.149
4962 | 0.169 | 0.089 | 0.115 | 0.155 | 0.102
4963 | 0.06 | 0.03 | 0.054 | 0.058 | 0.052
4964 | 0.016 | 0.002 | 0.015 | 0.011 | 0.015
4965 | 0 | 0 | 0 | 0 | 0
4966 | 0 | 0 | 0 | 0 | 0
4967 | 0 | 0 | 0 | 0 | 0
4968 | 0 | 0 | 0 | 0 | 0
4969 | 0 | 0 | 0 | 0 | 0
4970 | 0 | 0 | 0 | 0 | 0
4971 | 0 | 0 | 0 | 0 | 0
4972 | 0 | 0 | 0.002 | 0 | 0.003
4973 | 0.027 | 0.023 | 0.032 | 0.025 | 0.034
4974 | 0.066 | 0.063 | 0.078 | 0.061 | 0.081
4975 | 0.211 | 0.217 | 0.223 | 0.205 | 0.224
4976 | 0.375 | 0.392 | 0.386 | 0.344 | 0.385
4977 | 0.522 | 0.548 | 0.53 | 0.465 | 0.53
4978 | 0.643 | 0.673 | 0.639 | 0.609 | 0.639
4979 | 0.722 | 0.75 | 0.709 | 0.729 | 0.71
4980 | 0.76 | 0.784 | 0.739 | 0.771 | 0.739
4981 | 0.757 | 0.772 | 0.728 | 0.768 | 0.728
4982 | 0.711 | 0.72 | 0.679 | 0.723 | 0.678
4983 | 0.625 | 0.626 | 0.59 | 0.636 | 0.59
4984 | 0.499 | 0.492 | 0.46 | 0.509 | 0.464
4985 | 0.344 | 0.329 | 0.309 | 0.351 | 0.315
4986 | 0.17 | 0.162 | 0.161 | 0.182 | 0.167
4987 | 0.056 | 0.045 | 0.055 | 0.056 | 0.056
4988 | 0.013 | 0.005 | 0.018 | 0.009 | 0.02
4989 | 0 | 0 | 0 | 0 | 0
4990 | 0 | 0 | 0 | 0 | 0
4991 | 0 | 0 | 0 | 0 | 0
4992 | 0 | 0 | 0 | 0 | 0
4993 | 0 | 0 | 0 | 0 | 0
4994 | 0 | 0 | 0 | 0 | 0
4995 | 0 | 0 | 0 | 0 | 0
4996 | 0 | 0 | 0.002 | 0 | 0.003
4997 | 0.017 | 0.022 | 0.031 | 0.023 | 0.032
4998 | 0.05 | 0.069 | 0.078 | 0.071 | 0.078
4999 | 0.135 | 0.204 | 0.226 | 0.181 | 0.227
5000 | 0.326 | 0.368 | 0.397 | 0.337 | 0.397
5001 | 0.516 | 0.52 | 0.545 | 0.519 | 0.544
5002 | 0.631 | 0.639 | 0.658 | 0.634 | 0.656
5003 | 0.715 | 0.718 | 0.731 | 0.716 | 0.728
5004 | 0.747 | 0.765 | 0.763 | 0.736 | 0.76
5005 | 0.718 | 0.756 | 0.752 | 0.7 | 0.753
5006 | 0.644 | 0.696 | 0.702 | 0.615 | 0.705
5007 | 0.545 | 0.597 | 0.619 | 0.489 | 0.618
5008 | 0.426 | 0.461 | 0.494 | 0.349 | 0.493
5009 | 0.288 | 0.3 | 0.339 | 0.213 | 0.34
5010 | 0.147 | 0.149 | 0.175 | 0.1 | 0.177
5011 | 0.055 | 0.047 | 0.046 | 0.026 | 0.046
5012 | 0.01 | 0.006 | 0.017 | 0.001 | 0.018
5013 | 0 | 0 | 0 | 0 | 0
5014 | 0 | 0 | 0 | 0 | 0
5015 | 0 | 0 | 0 | 0 | 0
5016 | 0 | 0 | 0 | 0 | 0
5017 | 0 | 0 | 0 | 0 | 0
5018 | 0 | 0 | 0 | 0 | 0
5019 | 0 | 0 | 0 | 0 | 0
5020 | 0 | 0 | 0.001 | 0 | 0.002
5021 | 0.019 | 0.02 | 0.027 | 0.022 | 0.033
5022 | 0.073 | 0.068 | 0.075 | 0.069 | 0.082
5023 | 0.2 | 0.174 | 0.159 | 0.193 | 0.197
5024 | 0.369 | 0.357 | 0.267 | 0.343 | 0.317
5025 | 0.517 | 0.519 | 0.432 | 0.4 | 0.443
5026 | 0.6 | 0.63 | 0.606 | 0.36 | 0.589
5027 | 0.543 | 0.676 | 0.689 | 0.418 | 0.69
5028 | 0.491 | 0.574 | 0.66 | 0.582 | 0.718
5029 | 0.566 | 0.462 | 0.561 | 0.668 | 0.644
5030 | 0.625 | 0.408 | 0.509 | 0.679 | 0.526
5031 | 0.584 | 0.357 | 0.474 | 0.589 | 0.45
5032 | 0.467 | 0.351 | 0.397 | 0.451 | 0.373
5033 | 0.319 | 0.291 | 0.296 | 0.261 | 0.274
5034 | 0.167 | 0.16 | 0.163 | 0.143 | 0.156
5035 | 0.057 | 0.046 | 0.055 | 0.053 | 0.056
5036 | 0.01 | 0.005 | 0.016 | 0.012 | 0.017
5037 | 0 | 0 | 0 | 0 | 0
5038 | 0 | 0 | 0 | 0 | 0
5039 | 0 | 0 | 0 | 0 | 0
5040 | 0 | 0 | 0 | 0 | 0
5041 | 0 | 0 | 0 | 0 | 0
5042 | 0 | 0 | 0 | 0 | 0
5043 | 0 | 0 | 0 | 0 | 0
5044 | 0 | 0 | 0 | 0 | 0.001
5045 | 0.025 | 0.019 | 0.021 | 0.02 | 0.026
5046 | 0.067 | 0.06 | 0.07 | 0.067 | 0.077
5047 | 0.203 | 0.213 | 0.164 | 0.136 | 0.191
5048 | 0.369 | 0.39 | 0.291 | 0.228 | 0.35
5049 | 0.521 | 0.548 | 0.425 | 0.381 | 0.507
5050 | 0.641 | 0.669 | 0.534 | 0.573 | 0.625
5051 | 0.721 | 0.747 | 0.615 | 0.634 | 0.699
5052 | 0.759 | 0.782 | 0.666 | 0.625 | 0.73
5053 | 0.754 | 0.775 | 0.676 | 0.612 | 0.717
5054 | 0.707 | 0.724 | 0.65 | 0.606 | 0.669
5055 | 0.618 | 0.63 | 0.571 | 0.547 | 0.581
5056 | 0.491 | 0.494 | 0.451 | 0.453 | 0.456
5057 | 0.336 | 0.329 | 0.304 | 0.332 | 0.304
5058 | 0.167 | 0.158 | 0.155 | 0.177 | 0.153
5059 | 0.053 | 0.038 | 0.055 | 0.052 | 0.055
5060 | 0.008 | 0.005 | 0.014 | 0.013 | 0.015
5061 | 0 | 0 | 0 | 0 | 0
5062 | 0 | 0 | 0 | 0 | 0
5063 | 0 | 0 | 0 | 0 | 0
5064 | 0 | 0 | 0 | 0 | 0
5065 | 0 | 0 | 0 | 0 | 0
5066 | 0 | 0 | 0 | 0 | 0
5067 | 0 | 0 | 0 | 0 | 0
5068 | 0 | 0 | 0 | 0 | 0
5069 | 0.008 | 0.02 | 0.019 | 0.007 | 0.025
5070 | 0.035 | 0.063 | 0.056 | 0.047 | 0.075
5071 | 0.067 | 0.203 | 0.107 | 0.106 | 0.138
5072 | 0.112 | 0.341 | 0.133 | 0.186 | 0.169
5073 | 0.176 | 0.458 | 0.164 | 0.296 | 0.198
5074 | 0.293 | 0.576 | 0.197 | 0.399 | 0.232
5075 | 0.413 | 0.668 | 0.202 | 0.542 | 0.236
5076 | 0.696 | 0.72 | 0.215 | 0.69 | 0.251
5077 | 0.726 | 0.717 | 0.222 | 0.686 | 0.215
5078 | 0.533 | 0.658 | 0.231 | 0.636 | 0.195
5079 | 0.374 | 0.531 | 0.234 | 0.491 | 0.182
5080 | 0.229 | 0.421 | 0.18 | 0.303 | 0.142
5081 | 0.137 | 0.281 | 0.128 | 0.171 | 0.113
5082 | 0.074 | 0.138 | 0.064 | 0.082 | 0.073
5083 | 0.034 | 0.043 | 0.021 | 0.031 | 0.03
5084 | 0.004 | 0.003 | 0.002 | 0.004 | 0.004
5085 | 0 | 0 | 0 | 0 | 0
5086 | 0 | 0 | 0 | 0 | 0
5087 | 0 | 0 | 0 | 0 | 0
5088 | 0 | 0 | 0 | 0 | 0
5089 | 0 | 0 | 0 | 0 | 0
5090 | 0 | 0 | 0 | 0 | 0
5091 | 0 | 0 | 0 | 0 | 0
5092 | 0 | 0 | 0 | 0 | 0
5093 | 0.017 | 0.017 | 0.019 | 0.003 | 0.014
5094 | 0.06 | 0.069 | 0.073 | 0.016 | 0.067
5095 | 0.152 | 0.183 | 0.174 | 0.035 | 0.15
5096 | 0.241 | 0.311 | 0.321 | 0.073 | 0.263
5097 | 0.322 | 0.418 | 0.464 | 0.137 | 0.397
5098 | 0.421 | 0.479 | 0.593 | 0.247 | 0.525
5099 | 0.538 | 0.47 | 0.671 | 0.424 | 0.628
5100 | 0.619 | 0.481 | 0.712 | 0.522 | 0.689
5101 | 0.652 | 0.464 | 0.716 | 0.544 | 0.703
5102 | 0.637 | 0.438 | 0.682 | 0.556 | 0.676
5103 | 0.578 | 0.384 | 0.602 | 0.495 | 0.6
5104 | 0.463 | 0.315 | 0.476 | 0.415 | 0.476
5105 | 0.302 | 0.214 | 0.321 | 0.289 | 0.325
5106 | 0.146 | 0.111 | 0.165 | 0.159 | 0.168
5107 | 0.047 | 0.04 | 0.047 | 0.057 | 0.048
5108 | 0.006 | 0.003 | 0.014 | 0.009 | 0.015
5109 | 0 | 0 | 0 | 0 | 0
5110 | 0 | 0 | 0 | 0 | 0
5111 | 0 | 0 | 0 | 0 | 0
5112 | 0 | 0 | 0 | 0 | 0
5113 | 0 | 0 | 0 | 0 | 0
5114 | 0 | 0 | 0 | 0 | 0
5115 | 0 | 0 | 0 | 0 | 0
5116 | 0 | 0 | 0 | 0 | 0
5117 | 0.01 | 0.012 | 0.025 | 0.018 | 0.026
5118 | 0.04 | 0.063 | 0.067 | 0.059 | 0.068
5119 | 0.143 | 0.176 | 0.223 | 0.096 | 0.225
5120 | 0.343 | 0.32 | 0.395 | 0.119 | 0.396
5121 | 0.521 | 0.422 | 0.547 | 0.208 | 0.548
5122 | 0.649 | 0.355 | 0.663 | 0.455 | 0.664
5123 | 0.73 | 0.344 | 0.737 | 0.669 | 0.739
5124 | 0.769 | 0.351 | 0.77 | 0.742 | 0.774
5125 | 0.761 | 0.355 | 0.762 | 0.748 | 0.765
5126 | 0.714 | 0.377 | 0.713 | 0.702 | 0.716
5127 | 0.625 | 0.455 | 0.624 | 0.615 | 0.625
5128 | 0.498 | 0.465 | 0.495 | 0.49 | 0.495
5129 | 0.342 | 0.315 | 0.336 | 0.337 | 0.336
5130 | 0.175 | 0.153 | 0.168 | 0.174 | 0.169
5131 | 0.044 | 0.043 | 0.04 | 0.046 | 0.041
5132 | 0.011 | 0.003 | 0.012 | 0.01 | 0.013
5133 | 0 | 0 | 0 | 0 | 0
5134 | 0 | 0 | 0 | 0 | 0
5135 | 0 | 0 | 0 | 0 | 0
5136 | 0 | 0 | 0 | 0 | 0
5137 | 0 | 0 | 0 | 0 | 0
5138 | 0 | 0 | 0 | 0 | 0
5139 | 0 | 0 | 0 | 0 | 0
5140 | 0 | 0 | 0 | 0 | 0
5141 | 0.02 | 0.016 | 0.025 | 0.017 | 0.026
5142 | 0.059 | 0.052 | 0.069 | 0.049 | 0.069
5143 | 0.197 | 0.211 | 0.218 | 0.202 | 0.221
5144 | 0.365 | 0.392 | 0.388 | 0.379 | 0.39
5145 | 0.522 | 0.551 | 0.539 | 0.538 | 0.539
5146 | 0.645 | 0.673 | 0.652 | 0.659 | 0.65
5147 | 0.73 | 0.752 | 0.727 | 0.74 | 0.725
5148 | 0.769 | 0.787 | 0.759 | 0.775 | 0.753
5149 | 0.76 | 0.776 | 0.744 | 0.769 | 0.736
5150 | 0.714 | 0.693 | 0.689 | 0.721 | 0.679
5151 | 0.628 | 0.589 | 0.594 | 0.63 | 0.585
5152 | 0.497 | 0.451 | 0.463 | 0.473 | 0.454
5153 | 0.338 | 0.302 | 0.308 | 0.29 | 0.305
5154 | 0.171 | 0.144 | 0.155 | 0.149 | 0.157
5155 | 0.042 | 0.039 | 0.046 | 0.047 | 0.045
5156 | 0.01 | 0.002 | 0.011 | 0.007 | 0.012
5157 | 0 | 0 | 0 | 0 | 0
5158 | 0 | 0 | 0 | 0 | 0
5159 | 0 | 0 | 0 | 0 | 0
5160 | 0 | 0 | 0 | 0 | 0
5161 | 0 | 0 | 0 | 0 | 0
5162 | 0 | 0 | 0 | 0 | 0
5163 | 0 | 0 | 0 | 0 | 0
5164 | 0 | 0 | 0 | 0 | 0
5165 | 0.01 | 0.01 | 0.017 | 0.009 | 0.021
5166 | 0.045 | 0.058 | 0.063 | 0.052 | 0.067
5167 | 0.113 | 0.139 | 0.136 | 0.142 | 0.149
5168 | 0.178 | 0.238 | 0.195 | 0.284 | 0.216
5169 | 0.268 | 0.331 | 0.253 | 0.396 | 0.274
5170 | 0.357 | 0.385 | 0.296 | 0.538 | 0.31
5171 | 0.402 | 0.369 | 0.329 | 0.619 | 0.356
5172 | 0.438 | 0.346 | 0.368 | 0.666 | 0.398
5173 | 0.388 | 0.353 | 0.376 | 0.668 | 0.401
5174 | 0.386 | 0.474 | 0.332 | 0.594 | 0.377
5175 | 0.269 | 0.53 | 0.274 | 0.426 | 0.326
5176 | 0.209 | 0.453 | 0.213 | 0.252 | 0.253
5177 | 0.143 | 0.304 | 0.15 | 0.133 | 0.179
5178 | 0.078 | 0.135 | 0.08 | 0.07 | 0.102
5179 | 0.028 | 0.041 | 0.03 | 0.028 | 0.042
5180 | 0.002 | 0.002 | 0.003 | 0.003 | 0.006
5181 | 0 | 0 | 0 | 0 | 0
5182 | 0 | 0 | 0 | 0 | 0
5183 | 0 | 0 | 0 | 0 | 0
5184 | 0 | 0 | 0 | 0 | 0
5185 | 0 | 0 | 0 | 0 | 0
5186 | 0 | 0 | 0 | 0 | 0
5187 | 0 | 0 | 0 | 0 | 0
5188 | 0 | 0 | 0 | 0 | 0
5189 | 0.019 | 0.003 | 0.01 | 0.009 | 0.012
5190 | 0.068 | 0.025 | 0.043 | 0.043 | 0.052
5191 | 0.162 | 0.065 | 0.087 | 0.103 | 0.104
5192 | 0.271 | 0.116 | 0.141 | 0.188 | 0.164
5193 | 0.357 | 0.158 | 0.196 | 0.291 | 0.221
5194 | 0.416 | 0.215 | 0.267 | 0.374 | 0.267
5195 | 0.493 | 0.291 | 0.337 | 0.349 | 0.311
5196 | 0.483 | 0.329 | 0.389 | 0.235 | 0.331
5197 | 0.428 | 0.287 | 0.38 | 0.174 | 0.31
5198 | 0.305 | 0.231 | 0.375 | 0.159 | 0.311
5199 | 0.196 | 0.199 | 0.358 | 0.194 | 0.292
5200 | 0.131 | 0.17 | 0.301 | 0.241 | 0.242
5201 | 0.1 | 0.159 | 0.198 | 0.175 | 0.176
5202 | 0.075 | 0.088 | 0.106 | 0.07 | 0.101
5203 | 0.033 | 0.03 | 0.04 | 0.022 | 0.04
5204 | 0.002 | 0 | 0.005 | 0.001 | 0.005
5205 | 0 | 0 | 0 | 0 | 0
5206 | 0 | 0 | 0 | 0 | 0
5207 | 0 | 0 | 0 | 0 | 0
5208 | 0 | 0 | 0 | 0 | 0
5209 | 0 | 0 | 0 | 0 | 0
5210 | 0 | 0 | 0 | 0 | 0
5211 | 0 | 0 | 0 | 0 | 0
5212 | 0 | 0 | 0 | 0 | 0
5213 | 0.002 | 0.01 | 0.012 | 0.012 | 0.011
5214 | 0.016 | 0.057 | 0.044 | 0.055 | 0.042
5215 | 0.045 | 0.18 | 0.103 | 0.172 | 0.099
5216 | 0.083 | 0.357 | 0.192 | 0.338 | 0.187
5217 | 0.124 | 0.496 | 0.294 | 0.499 | 0.305
5218 | 0.168 | 0.604 | 0.355 | 0.62 | 0.422
5219 | 0.211 | 0.688 | 0.373 | 0.701 | 0.516
5220 | 0.268 | 0.743 | 0.35 | 0.732 | 0.541
5221 | 0.314 | 0.746 | 0.327 | 0.715 | 0.503
5222 | 0.359 | 0.703 | 0.321 | 0.65 | 0.452
5223 | 0.354 | 0.612 | 0.277 | 0.55 | 0.343
5224 | 0.356 | 0.476 | 0.209 | 0.417 | 0.228
5225 | 0.282 | 0.287 | 0.146 | 0.259 | 0.139
5226 | 0.155 | 0.092 | 0.091 | 0.128 | 0.08
5227 | 0.051 | 0.012 | 0.039 | 0.042 | 0.034
5228 | 0.006 | 0 | 0.005 | 0.003 | 0.004
5229 | 0 | 0 | 0 | 0 | 0
5230 | 0 | 0 | 0 | 0 | 0
5231 | 0 | 0 | 0 | 0 | 0
5232 | 0 | 0 | 0 | 0 | 0
5233 | 0 | 0 | 0 | 0 | 0
5234 | 0 | 0 | 0 | 0 | 0
5235 | 0 | 0 | 0 | 0 | 0
5236 | 0 | 0 | 0 | 0 | 0
5237 | 0.016 | 0.008 | 0.014 | 0.002 | 0.013
5238 | 0.066 | 0.058 | 0.057 | 0.019 | 0.044
5239 | 0.138 | 0.166 | 0.138 | 0.045 | 0.095
5240 | 0.208 | 0.299 | 0.257 | 0.073 | 0.17
5241 | 0.261 | 0.444 | 0.392 | 0.116 | 0.255
5242 | 0.279 | 0.562 | 0.508 | 0.168 | 0.327
5243 | 0.268 | 0.668 | 0.596 | 0.277 | 0.381
5244 | 0.227 | 0.731 | 0.632 | 0.423 | 0.405
5245 | 0.215 | 0.734 | 0.623 | 0.523 | 0.401
5246 | 0.191 | 0.683 | 0.578 | 0.548 | 0.381
5247 | 0.159 | 0.563 | 0.497 | 0.496 | 0.341
5248 | 0.131 | 0.412 | 0.385 | 0.405 | 0.277
5249 | 0.086 | 0.246 | 0.255 | 0.284 | 0.192
5250 | 0.045 | 0.107 | 0.128 | 0.151 | 0.112
5251 | 0.017 | 0.03 | 0.043 | 0.048 | 0.043
5252 | 0 | 0 | 0.005 | 0.004 | 0.005
5253 | 0 | 0 | 0 | 0 | 0
5254 | 0 | 0 | 0 | 0 | 0
5255 | 0 | 0 | 0 | 0 | 0
5256 | 0 | 0 | 0 | 0 | 0
5257 | 0 | 0 | 0 | 0 | 0
5258 | 0 | 0 | 0 | 0 | 0
5259 | 0 | 0 | 0 | 0 | 0
5260 | 0 | 0 | 0 | 0 | 0
5261 | 0.004 | 0.008 | 0.016 | 0.011 | 0.014
5262 | 0.039 | 0.056 | 0.058 | 0.057 | 0.05
5263 | 0.096 | 0.167 | 0.128 | 0.145 | 0.103
5264 | 0.099 | 0.306 | 0.15 | 0.228 | 0.129
5265 | 0.149 | 0.412 | 0.211 | 0.264 | 0.186
5266 | 0.259 | 0.52 | 0.286 | 0.324 | 0.248
5267 | 0.317 | 0.625 | 0.296 | 0.436 | 0.265
5268 | 0.344 | 0.664 | 0.355 | 0.537 | 0.303
5269 | 0.364 | 0.624 | 0.357 | 0.568 | 0.339
5270 | 0.307 | 0.57 | 0.336 | 0.482 | 0.326
5271 | 0.324 | 0.514 | 0.301 | 0.409 | 0.297
5272 | 0.24 | 0.417 | 0.238 | 0.269 | 0.227
5273 | 0.216 | 0.283 | 0.151 | 0.193 | 0.144
5274 | 0.109 | 0.138 | 0.078 | 0.109 | 0.082
5275 | 0.039 | 0.034 | 0.028 | 0.041 | 0.03
5276 | 0.003 | 0 | 0.001 | 0.002 | 0.002
5277 | 0 | 0 | 0 | 0 | 0
5278 | 0 | 0 | 0 | 0 | 0
5279 | 0 | 0 | 0 | 0 | 0
5280 | 0 | 0 | 0 | 0 | 0
5281 | 0 | 0 | 0 | 0 | 0
5282 | 0 | 0 | 0 | 0 | 0
5283 | 0 | 0 | 0 | 0 | 0
5284 | 0 | 0 | 0 | 0 | 0
5285 | 0.013 | 0.01 | 0.013 | 0.005 | 0.016
5286 | 0.059 | 0.063 | 0.059 | 0.037 | 0.065
5287 | 0.134 | 0.188 | 0.163 | 0.123 | 0.163
5288 | 0.225 | 0.241 | 0.323 | 0.227 | 0.323
5289 | 0.303 | 0.13 | 0.469 | 0.35 | 0.486
5290 | 0.349 | 0.148 | 0.552 | 0.278 | 0.598
5291 | 0.456 | 0.375 | 0.621 | 0.157 | 0.662
5292 | 0.407 | 0.388 | 0.661 | 0.136 | 0.683
5293 | 0.203 | 0.184 | 0.674 | 0.152 | 0.676
5294 | 0.151 | 0.099 | 0.621 | 0.157 | 0.639
5295 | 0.125 | 0.096 | 0.406 | 0.142 | 0.54
5296 | 0.112 | 0.09 | 0.182 | 0.091 | 0.315
5297 | 0.065 | 0.101 | 0.082 | 0.051 | 0.132
5298 | 0.029 | 0.014 | 0.038 | 0.032 | 0.049
5299 | 0.01 | 0.001 | 0.011 | 0.008 | 0.013
5300 | 0 | 0 | 0 | 0 | 0
5301 | 0 | 0 | 0 | 0 | 0
5302 | 0 | 0 | 0 | 0 | 0
5303 | 0 | 0 | 0 | 0 | 0
5304 | 0 | 0 | 0 | 0 | 0
5305 | 0 | 0 | 0 | 0 | 0
5306 | 0 | 0 | 0 | 0 | 0
5307 | 0 | 0 | 0 | 0 | 0
5308 | 0 | 0 | 0 | 0 | 0
5309 | 0.007 | 0.007 | 0.003 | 0.001 | 0.002
5310 | 0.025 | 0.057 | 0.023 | 0.02 | 0.014
5311 | 0.062 | 0.162 | 0.075 | 0.069 | 0.038
5312 | 0.114 | 0.191 | 0.113 | 0.246 | 0.086
5313 | 0.17 | 0.17 | 0.137 | 0.442 | 0.127
5314 | 0.264 | 0.336 | 0.175 | 0.548 | 0.174
5315 | 0.404 | 0.532 | 0.186 | 0.534 | 0.225
5316 | 0.505 | 0.492 | 0.174 | 0.286 | 0.22
5317 | 0.551 | 0.402 | 0.158 | 0.211 | 0.176
5318 | 0.447 | 0.368 | 0.178 | 0.216 | 0.147
5319 | 0.25 | 0.351 | 0.181 | 0.259 | 0.118
5320 | 0.119 | 0.239 | 0.155 | 0.323 | 0.103
5321 | 0.084 | 0.089 | 0.129 | 0.226 | 0.083
5322 | 0.067 | 0.063 | 0.08 | 0.128 | 0.055
5323 | 0.029 | 0.024 | 0.025 | 0.042 | 0.02
5324 | 0.001 | 0 | 0 | 0.002 | 0.001
5325 | 0 | 0 | 0 | 0 | 0
5326 | 0 | 0 | 0 | 0 | 0
5327 | 0 | 0 | 0 | 0 | 0
5328 | 0 | 0 | 0 | 0 | 0
5329 | 0 | 0 | 0 | 0 | 0
5330 | 0 | 0 | 0 | 0 | 0
5331 | 0 | 0 | 0 | 0 | 0
5332 | 0 | 0 | 0 | 0 | 0
5333 | 0.01 | 0.003 | 0.015 | 0.008 | 0.015
5334 | 0.054 | 0.035 | 0.063 | 0.054 | 0.064
5335 | 0.176 | 0.085 | 0.169 | 0.141 | 0.162
5336 | 0.328 | 0.113 | 0.295 | 0.172 | 0.289
5337 | 0.462 | 0.147 | 0.423 | 0.206 | 0.403
5338 | 0.572 | 0.156 | 0.517 | 0.29 | 0.46
5339 | 0.654 | 0.208 | 0.585 | 0.444 | 0.49
5340 | 0.706 | 0.38 | 0.613 | 0.482 | 0.491
5341 | 0.638 | 0.388 | 0.572 | 0.472 | 0.462
5342 | 0.462 | 0.35 | 0.522 | 0.395 | 0.389
5343 | 0.379 | 0.305 | 0.385 | 0.279 | 0.264
5344 | 0.279 | 0.231 | 0.301 | 0.19 | 0.183
5345 | 0.174 | 0.149 | 0.181 | 0.113 | 0.106
5346 | 0.088 | 0.074 | 0.087 | 0.059 | 0.053
5347 | 0.014 | 0.02 | 0.022 | 0.018 | 0.016
5348 | 0 | 0 | 0 | 0 | 0
5349 | 0 | 0 | 0 | 0 | 0
5350 | 0 | 0 | 0 | 0 | 0
5351 | 0 | 0 | 0 | 0 | 0
5352 | 0 | 0 | 0 | 0 | 0
5353 | 0 | 0 | 0 | 0 | 0
5354 | 0 | 0 | 0 | 0 | 0
5355 | 0 | 0 | 0 | 0 | 0
5356 | 0 | 0 | 0 | 0 | 0
5357 | 0.005 | 0.001 | 0.007 | 0 | 0.006
5358 | 0.04 | 0.024 | 0.043 | 0.021 | 0.038
5359 | 0.098 | 0.057 | 0.109 | 0.059 | 0.098
5360 | 0.146 | 0.065 | 0.211 | 0.088 | 0.191
5361 | 0.179 | 0.094 | 0.325 | 0.117 | 0.308
5362 | 0.212 | 0.096 | 0.422 | 0.146 | 0.429
5363 | 0.21 | 0.19 | 0.508 | 0.143 | 0.549
5364 | 0.216 | 0.421 | 0.52 | 0.173 | 0.586
5365 | 0.203 | 0.478 | 0.454 | 0.197 | 0.554
5366 | 0.181 | 0.634 | 0.358 | 0.229 | 0.468
5367 | 0.138 | 0.574 | 0.236 | 0.294 | 0.327
5368 | 0.107 | 0.451 | 0.142 | 0.295 | 0.196
5369 | 0.075 | 0.294 | 0.084 | 0.207 | 0.108
5370 | 0.051 | 0.132 | 0.041 | 0.114 | 0.05
5371 | 0.026 | 0.032 | 0.016 | 0.039 | 0.018
5372 | 0.001 | 0 | 0 | 0.001 | 0
5373 | 0 | 0 | 0 | 0 | 0
5374 | 0 | 0 | 0 | 0 | 0
5375 | 0 | 0 | 0 | 0 | 0
5376 | 0 | 0 | 0 | 0 | 0
5377 | 0 | 0 | 0 | 0 | 0
5378 | 0 | 0 | 0 | 0 | 0
5379 | 0 | 0 | 0 | 0 | 0
5380 | 0 | 0 | 0 | 0 | 0
5381 | 0.008 | 0.005 | 0.006 | 0.004 | 0.005
5382 | 0.05 | 0.047 | 0.036 | 0.045 | 0.027
5383 | 0.172 | 0.136 | 0.085 | 0.128 | 0.056
5384 | 0.332 | 0.241 | 0.146 | 0.238 | 0.09
5385 | 0.485 | 0.337 | 0.226 | 0.343 | 0.138
5386 | 0.601 | 0.403 | 0.322 | 0.402 | 0.194
5387 | 0.675 | 0.428 | 0.426 | 0.412 | 0.256
5388 | 0.692 | 0.451 | 0.487 | 0.387 | 0.294
5389 | 0.652 | 0.473 | 0.473 | 0.337 | 0.29
5390 | 0.562 | 0.499 | 0.412 | 0.299 | 0.257
5391 | 0.428 | 0.473 | 0.339 | 0.247 | 0.221
5392 | 0.291 | 0.398 | 0.263 | 0.186 | 0.175
5393 | 0.176 | 0.253 | 0.174 | 0.131 | 0.121
5394 | 0.089 | 0.118 | 0.09 | 0.077 | 0.066
5395 | 0.028 | 0.029 | 0.029 | 0.029 | 0.023
5396 | 0 | 0 | 0 | 0 | 0
5397 | 0 | 0 | 0 | 0 | 0
5398 | 0 | 0 | 0 | 0 | 0
5399 | 0 | 0 | 0 | 0 | 0
5400 | 0 | 0 | 0 | 0 | 0
5401 | 0 | 0 | 0 | 0 | 0
5402 | 0 | 0 | 0 | 0 | 0
5403 | 0 | 0 | 0 | 0 | 0
5404 | 0 | 0 | 0 | 0 | 0
5405 | 0.005 | 0.004 | 0.006 | 0.004 | 0.006
5406 | 0.046 | 0.046 | 0.038 | 0.041 | 0.039
5407 | 0.172 | 0.12 | 0.105 | 0.17 | 0.099
5408 | 0.335 | 0.226 | 0.212 | 0.319 | 0.19
5409 | 0.481 | 0.364 | 0.35 | 0.445 | 0.304
5410 | 0.584 | 0.472 | 0.485 | 0.568 | 0.435
5411 | 0.668 | 0.576 | 0.611 | 0.672 | 0.575
5412 | 0.712 | 0.551 | 0.661 | 0.725 | 0.653
5413 | 0.72 | 0.524 | 0.639 | 0.739 | 0.66
5414 | 0.683 | 0.518 | 0.586 | 0.699 | 0.609
5415 | 0.596 | 0.476 | 0.507 | 0.586 | 0.514
5416 | 0.47 | 0.408 | 0.403 | 0.385 | 0.4
5417 | 0.305 | 0.241 | 0.273 | 0.173 | 0.27
5418 | 0.135 | 0.11 | 0.133 | 0.09 | 0.132
5419 | 0.032 | 0.026 | 0.034 | 0.033 | 0.036
5420 | 0 | 0 | 0.001 | 0 | 0.001
5421 | 0 | 0 | 0 | 0 | 0
5422 | 0 | 0 | 0 | 0 | 0
5423 | 0 | 0 | 0 | 0 | 0
5424 | 0 | 0 | 0 | 0 | 0
5425 | 0 | 0 | 0 | 0 | 0
5426 | 0 | 0 | 0 | 0 | 0
5427 | 0 | 0 | 0 | 0 | 0
5428 | 0 | 0 | 0 | 0 | 0
5429 | 0.003 | 0 | 0.006 | 0.001 | 0.009
5430 | 0.029 | 0.021 | 0.039 | 0.035 | 0.041
5431 | 0.074 | 0.056 | 0.082 | 0.103 | 0.071
5432 | 0.138 | 0.1 | 0.131 | 0.155 | 0.104
5433 | 0.205 | 0.201 | 0.164 | 0.17 | 0.131
5434 | 0.216 | 0.394 | 0.208 | 0.208 | 0.151
5435 | 0.193 | 0.555 | 0.264 | 0.275 | 0.178
5436 | 0.182 | 0.595 | 0.27 | 0.326 | 0.19
5437 | 0.151 | 0.632 | 0.215 | 0.354 | 0.177
5438 | 0.144 | 0.622 | 0.15 | 0.467 | 0.142
5439 | 0.25 | 0.558 | 0.105 | 0.529 | 0.112
5440 | 0.288 | 0.442 | 0.069 | 0.419 | 0.073
5441 | 0.259 | 0.282 | 0.045 | 0.28 | 0.04
5442 | 0.124 | 0.109 | 0.035 | 0.145 | 0.022
5443 | 0.037 | 0.015 | 0.02 | 0.034 | 0.012
5444 | 0 | 0 | 0 | 0 | 0
5445 | 0 | 0 | 0 | 0 | 0
5446 | 0 | 0 | 0 | 0 | 0
5447 | 0 | 0 | 0 | 0 | 0
5448 | 0 | 0 | 0 | 0 | 0
5449 | 0 | 0 | 0 | 0 | 0
5450 | 0 | 0 | 0 | 0 | 0
5451 | 0 | 0 | 0 | 0 | 0
5452 | 0 | 0 | 0 | 0 | 0
5453 | 0.002 | 0.003 | 0.002 | 0.001 | 0.004
5454 | 0.033 | 0.05 | 0.035 | 0.024 | 0.032
5455 | 0.069 | 0.146 | 0.152 | 0.036 | 0.14
5456 | 0.072 | 0.137 | 0.245 | 0.05 | 0.238
5457 | 0.074 | 0.148 | 0.264 | 0.067 | 0.252
5458 | 0.078 | 0.156 | 0.237 | 0.085 | 0.289
5459 | 0.086 | 0.276 | 0.192 | 0.108 | 0.253
5460 | 0.091 | 0.551 | 0.135 | 0.169 | 0.177
5461 | 0.105 | 0.385 | 0.1 | 0.369 | 0.113
5462 | 0.215 | 0.184 | 0.077 | 0.417 | 0.079
5463 | 0.299 | 0.11 | 0.063 | 0.273 | 0.054
5464 | 0.29 | 0.094 | 0.084 | 0.254 | 0.045
5465 | 0.183 | 0.061 | 0.094 | 0.153 | 0.052
5466 | 0.084 | 0.029 | 0.069 | 0.064 | 0.05
5467 | 0.017 | 0.005 | 0.022 | 0.014 | 0.02
5468 | 0 | 0 | 0 | 0 | 0
5469 | 0 | 0 | 0 | 0 | 0
5470 | 0 | 0 | 0 | 0 | 0
5471 | 0 | 0 | 0 | 0 | 0
5472 | 0 | 0 | 0 | 0 | 0
5473 | 0 | 0 | 0 | 0 | 0
5474 | 0 | 0 | 0 | 0 | 0
5475 | 0 | 0 | 0 | 0 | 0
5476 | 0 | 0 | 0 | 0 | 0
5477 | 0 | 0.002 | 0 | 0 | 0
5478 | 0.033 | 0.037 | 0.009 | 0.026 | 0.007
5479 | 0.11 | 0.181 | 0.036 | 0.114 | 0.024
5480 | 0.172 | 0.363 | 0.075 | 0.324 | 0.053
5481 | 0.429 | 0.524 | 0.092 | 0.484 | 0.086
5482 | 0.574 | 0.647 | 0.134 | 0.603 | 0.098
5483 | 0.668 | 0.716 | 0.232 | 0.687 | 0.1
5484 | 0.705 | 0.717 | 0.467 | 0.715 | 0.21
5485 | 0.702 | 0.684 | 0.587 | 0.663 | 0.344
5486 | 0.637 | 0.652 | 0.597 | 0.632 | 0.456
5487 | 0.533 | 0.572 | 0.517 | 0.591 | 0.477
5488 | 0.429 | 0.457 | 0.39 | 0.472 | 0.379
5489 | 0.289 | 0.298 | 0.245 | 0.301 | 0.243
5490 | 0.132 | 0.122 | 0.116 | 0.127 | 0.115
5491 | 0.029 | 0.021 | 0.031 | 0.028 | 0.032
5492 | 0 | 0 | 0 | 0 | 0
5493 | 0 | 0 | 0 | 0 | 0
5494 | 0 | 0 | 0 | 0 | 0
5495 | 0 | 0 | 0 | 0 | 0
5496 | 0 | 0 | 0 | 0 | 0
5497 | 0 | 0 | 0 | 0 | 0
5498 | 0 | 0 | 0 | 0 | 0
5499 | 0 | 0 | 0 | 0 | 0
5500 | 0 | 0 | 0 | 0 | 0
5501 | 0.001 | 0.001 | 0.001 | 0.001 | 0.001
5502 | 0.039 | 0.037 | 0.021 | 0.037 | 0.018
5503 | 0.137 | 0.169 | 0.08 | 0.148 | 0.061
5504 | 0.285 | 0.338 | 0.169 | 0.306 | 0.128
5505 | 0.431 | 0.504 | 0.299 | 0.472 | 0.233
5506 | 0.563 | 0.642 | 0.42 | 0.601 | 0.352
5507 | 0.662 | 0.727 | 0.485 | 0.7 | 0.427
5508 | 0.715 | 0.756 | 0.494 | 0.752 | 0.427
5509 | 0.727 | 0.735 | 0.49 | 0.752 | 0.396
5510 | 0.663 | 0.678 | 0.486 | 0.704 | 0.382
5511 | 0.553 | 0.584 | 0.452 | 0.581 | 0.346
5512 | 0.404 | 0.448 | 0.362 | 0.403 | 0.302
5513 | 0.237 | 0.277 | 0.208 | 0.236 | 0.196
5514 | 0.1 | 0.11 | 0.09 | 0.104 | 0.083
5515 | 0.023 | 0.02 | 0.023 | 0.026 | 0.021
5516 | 0 | 0 | 0 | 0 | 0
5517 | 0 | 0 | 0 | 0 | 0
5518 | 0 | 0 | 0 | 0 | 0
5519 | 0 | 0 | 0 | 0 | 0
5520 | 0 | 0 | 0 | 0 | 0
5521 | 0 | 0 | 0 | 0 | 0
5522 | 0 | 0 | 0 | 0 | 0
5523 | 0 | 0 | 0 | 0 | 0
5524 | 0 | 0 | 0 | 0 | 0
5525 | 0.001 | 0.001 | 0.002 | 0.001 | 0.002
5526 | 0.038 | 0.033 | 0.043 | 0.037 | 0.036
5527 | 0.129 | 0.18 | 0.15 | 0.157 | 0.132
5528 | 0.266 | 0.361 | 0.3 | 0.311 | 0.282
5529 | 0.382 | 0.514 | 0.436 | 0.445 | 0.432
5530 | 0.391 | 0.625 | 0.535 | 0.431 | 0.542
5531 | 0.351 | 0.7 | 0.588 | 0.344 | 0.613
5532 | 0.259 | 0.74 | 0.583 | 0.289 | 0.63
5533 | 0.181 | 0.738 | 0.535 | 0.497 | 0.586
5534 | 0.237 | 0.688 | 0.454 | 0.598 | 0.522
5535 | 0.443 | 0.591 | 0.329 | 0.548 | 0.416
5536 | 0.439 | 0.45 | 0.265 | 0.429 | 0.304
5537 | 0.28 | 0.28 | 0.227 | 0.275 | 0.213
5538 | 0.123 | 0.112 | 0.109 | 0.123 | 0.105
5539 | 0.027 | 0.018 | 0.026 | 0.026 | 0.025
5540 | 0 | 0 | 0 | 0 | 0
5541 | 0 | 0 | 0 | 0 | 0
5542 | 0 | 0 | 0 | 0 | 0
5543 | 0 | 0 | 0 | 0 | 0
5544 | 0 | 0 | 0 | 0 | 0
5545 | 0 | 0 | 0 | 0 | 0
5546 | 0 | 0 | 0 | 0 | 0
5547 | 0 | 0 | 0 | 0 | 0
5548 | 0 | 0 | 0 | 0 | 0
5549 | 0.001 | 0 | 0.003 | 0 | 0.004
5550 | 0.038 | 0.037 | 0.043 | 0.028 | 0.044
5551 | 0.12 | 0.163 | 0.152 | 0.103 | 0.16
5552 | 0.245 | 0.314 | 0.311 | 0.248 | 0.32
5553 | 0.4 | 0.444 | 0.468 | 0.433 | 0.465
5554 | 0.538 | 0.535 | 0.594 | 0.524 | 0.581
5555 | 0.646 | 0.562 | 0.677 | 0.577 | 0.661
5556 | 0.603 | 0.543 | 0.711 | 0.558 | 0.708
5557 | 0.386 | 0.535 | 0.695 | 0.517 | 0.692
5558 | 0.24 | 0.493 | 0.644 | 0.414 | 0.644
5559 | 0.233 | 0.429 | 0.555 | 0.322 | 0.553
5560 | 0.163 | 0.313 | 0.42 | 0.224 | 0.42
5561 | 0.108 | 0.2 | 0.235 | 0.117 | 0.229
5562 | 0.053 | 0.093 | 0.105 | 0.061 | 0.102
5563 | 0.011 | 0.017 | 0.022 | 0.02 | 0.02
5564 | 0 | 0 | 0 | 0 | 0
5565 | 0 | 0 | 0 | 0 | 0
5566 | 0 | 0 | 0 | 0 | 0
5567 | 0 | 0 | 0 | 0 | 0
5568 | 0 | 0 | 0 | 0 | 0
5569 | 0 | 0 | 0 | 0 | 0
5570 | 0 | 0 | 0 | 0 | 0
5571 | 0 | 0 | 0 | 0 | 0
5572 | 0 | 0 | 0 | 0 | 0
5573 | 0.001 | 0 | 0.001 | 0 | 0.001
5574 | 0.033 | 0.035 | 0.031 | 0.033 | 0.031
5575 | 0.169 | 0.156 | 0.11 | 0.158 | 0.103
5576 | 0.347 | 0.321 | 0.246 | 0.33 | 0.228
5577 | 0.512 | 0.491 | 0.411 | 0.494 | 0.381
5578 | 0.628 | 0.63 | 0.588 | 0.62 | 0.541
5579 | 0.659 | 0.718 | 0.688 | 0.698 | 0.643
5580 | 0.632 | 0.734 | 0.743 | 0.722 | 0.718
5581 | 0.595 | 0.733 | 0.736 | 0.72 | 0.721
5582 | 0.615 | 0.692 | 0.676 | 0.674 | 0.681
5583 | 0.548 | 0.576 | 0.538 | 0.543 | 0.575
5584 | 0.406 | 0.401 | 0.358 | 0.293 | 0.406
5585 | 0.225 | 0.2 | 0.213 | 0.095 | 0.235
5586 | 0.068 | 0.083 | 0.092 | 0.035 | 0.098
5587 | 0.006 | 0.011 | 0.02 | 0.006 | 0.021
5588 | 0 | 0 | 0 | 0 | 0
5589 | 0 | 0 | 0 | 0 | 0
5590 | 0 | 0 | 0 | 0 | 0
5591 | 0 | 0 | 0 | 0 | 0
5592 | 0 | 0 | 0 | 0 | 0
5593 | 0 | 0 | 0 | 0 | 0
5594 | 0 | 0 | 0 | 0 | 0
5595 | 0 | 0 | 0 | 0 | 0
5596 | 0 | 0 | 0 | 0 | 0
5597 | 0 | 0 | 0 | 0 | 0
5598 | 0.018 | 0.003 | 0.027 | 0.012 | 0.025
5599 | 0.105 | 0.014 | 0.088 | 0.118 | 0.083
5600 | 0.293 | 0.036 | 0.24 | 0.252 | 0.215
5601 | 0.504 | 0.06 | 0.435 | 0.421 | 0.39
5602 | 0.64 | 0.118 | 0.61 | 0.638 | 0.58
5603 | 0.723 | 0.323 | 0.711 | 0.681 | 0.704
5604 | 0.673 | 0.695 | 0.754 | 0.514 | 0.752
5605 | 0.373 | 0.709 | 0.728 | 0.653 | 0.744
5606 | 0.428 | 0.547 | 0.476 | 0.669 | 0.612
5607 | 0.418 | 0.344 | 0.272 | 0.606 | 0.339
5608 | 0.309 | 0.214 | 0.204 | 0.463 | 0.191
5609 | 0.206 | 0.159 | 0.115 | 0.272 | 0.099
5610 | 0.1 | 0.094 | 0.041 | 0.12 | 0.036
5611 | 0.018 | 0.016 | 0.008 | 0.021 | 0.006
5612 | 0 | 0 | 0 | 0 | 0
5613 | 0 | 0 | 0 | 0 | 0
5614 | 0 | 0 | 0 | 0 | 0
5615 | 0 | 0 | 0 | 0 | 0
5616 | 0 | 0 | 0 | 0 | 0
5617 | 0 | 0 | 0 | 0 | 0
5618 | 0 | 0 | 0 | 0 | 0
5619 | 0 | 0 | 0 | 0 | 0
5620 | 0 | 0 | 0 | 0 | 0
5621 | 0 | 0 | 0.002 | 0 | 0.002
5622 | 0.012 | 0.029 | 0.043 | 0.028 | 0.045
5623 | 0.071 | 0.168 | 0.14 | 0.115 | 0.17
5624 | 0.123 | 0.35 | 0.19 | 0.277 | 0.279
5625 | 0.204 | 0.515 | 0.208 | 0.421 | 0.303
5626 | 0.515 | 0.638 | 0.241 | 0.533 | 0.269
5627 | 0.563 | 0.722 | 0.185 | 0.441 | 0.208
5628 | 0.517 | 0.76 | 0.116 | 0.408 | 0.125
5629 | 0.385 | 0.751 | 0.148 | 0.52 | 0.13
5630 | 0.195 | 0.696 | 0.229 | 0.577 | 0.15
5631 | 0.097 | 0.595 | 0.151 | 0.487 | 0.101
5632 | 0.099 | 0.451 | 0.085 | 0.326 | 0.072
5633 | 0.083 | 0.275 | 0.048 | 0.194 | 0.045
5634 | 0.046 | 0.103 | 0.013 | 0.089 | 0.016
5635 | 0.011 | 0.013 | 0 | 0.015 | 0.001
5636 | 0 | 0 | 0 | 0 | 0
5637 | 0 | 0 | 0 | 0 | 0
5638 | 0 | 0 | 0 | 0 | 0
5639 | 0 | 0 | 0 | 0 | 0
5640 | 0 | 0 | 0 | 0 | 0
5641 | 0 | 0 | 0 | 0 | 0
5642 | 0 | 0 | 0 | 0 | 0
5643 | 0 | 0 | 0 | 0 | 0
5644 | 0 | 0 | 0 | 0 | 0
5645 | 0 | 0 | 0 | 0 | 0
5646 | 0.013 | 0.029 | 0.008 | 0.019 | 0.006
5647 | 0.053 | 0.155 | 0.032 | 0.078 | 0.026
5648 | 0.133 | 0.314 | 0.078 | 0.132 | 0.064
5649 | 0.195 | 0.46 | 0.112 | 0.221 | 0.109
5650 | 0.3 | 0.575 | 0.138 | 0.327 | 0.134
5651 | 0.393 | 0.605 | 0.174 | 0.39 | 0.142
5652 | 0.364 | 0.632 | 0.23 | 0.356 | 0.167
5653 | 0.334 | 0.664 | 0.209 | 0.252 | 0.168
5654 | 0.283 | 0.651 | 0.158 | 0.205 | 0.148
5655 | 0.25 | 0.561 | 0.143 | 0.171 | 0.126
5656 | 0.192 | 0.429 | 0.155 | 0.166 | 0.126
5657 | 0.114 | 0.264 | 0.116 | 0.155 | 0.104
5658 | 0.055 | 0.099 | 0.056 | 0.086 | 0.055
5659 | 0.011 | 0.012 | 0.01 | 0.017 | 0.012
5660 | 0 | 0 | 0 | 0 | 0
5661 | 0 | 0 | 0 | 0 | 0
5662 | 0 | 0 | 0 | 0 | 0
5663 | 0 | 0 | 0 | 0 | 0
5664 | 0 | 0 | 0 | 0 | 0
5665 | 0 | 0 | 0 | 0 | 0
5666 | 0 | 0 | 0 | 0 | 0
5667 | 0 | 0 | 0 | 0 | 0
5668 | 0 | 0 | 0 | 0 | 0
5669 | 0 | 0 | 0 | 0 | 0
5670 | 0.027 | 0.026 | 0.017 | 0.026 | 0.017
5671 | 0.127 | 0.16 | 0.069 | 0.14 | 0.08
5672 | 0.275 | 0.342 | 0.241 | 0.315 | 0.245
5673 | 0.439 | 0.509 | 0.428 | 0.481 | 0.363
5674 | 0.584 | 0.638 | 0.511 | 0.611 | 0.415
5675 | 0.692 | 0.72 | 0.592 | 0.699 | 0.494
5676 | 0.736 | 0.755 | 0.627 | 0.743 | 0.525
5677 | 0.715 | 0.744 | 0.629 | 0.731 | 0.554
5678 | 0.661 | 0.687 | 0.625 | 0.682 | 0.57
5679 | 0.562 | 0.585 | 0.502 | 0.587 | 0.445
5680 | 0.417 | 0.439 | 0.369 | 0.45 | 0.334
5681 | 0.263 | 0.264 | 0.239 | 0.28 | 0.228
5682 | 0.106 | 0.095 | 0.09 | 0.112 | 0.079
5683 | 0.016 | 0.009 | 0.011 | 0.016 | 0.009
5684 | 0 | 0 | 0 | 0 | 0
5685 | 0 | 0 | 0 | 0 | 0
5686 | 0 | 0 | 0 | 0 | 0
5687 | 0 | 0 | 0 | 0 | 0
5688 | 0 | 0 | 0 | 0 | 0
5689 | 0 | 0 | 0 | 0 | 0
5690 | 0 | 0 | 0 | 0 | 0
5691 | 0 | 0 | 0 | 0 | 0
5692 | 0 | 0 | 0 | 0 | 0
5693 | 0 | 0 | 0 | 0 | 0
5694 | 0.026 | 0.025 | 0.031 | 0.025 | 0.032
5695 | 0.148 | 0.159 | 0.163 | 0.141 | 0.161
5696 | 0.316 | 0.339 | 0.333 | 0.312 | 0.329
5697 | 0.474 | 0.505 | 0.487 | 0.472 | 0.486
5698 | 0.597 | 0.633 | 0.601 | 0.599 | 0.6
5699 | 0.679 | 0.714 | 0.675 | 0.682 | 0.672
5700 | 0.715 | 0.749 | 0.707 | 0.72 | 0.703
5701 | 0.706 | 0.738 | 0.692 | 0.712 | 0.684
5702 | 0.652 | 0.68 | 0.637 | 0.66 | 0.629
5703 | 0.554 | 0.577 | 0.537 | 0.565 | 0.531
5704 | 0.414 | 0.434 | 0.391 | 0.428 | 0.386
5705 | 0.254 | 0.259 | 0.234 | 0.264 | 0.23
5706 | 0.1 | 0.091 | 0.09 | 0.103 | 0.089
5707 | 0.014 | 0.008 | 0.013 | 0.014 | 0.013
5708 | 0 | 0 | 0 | 0 | 0
5709 | 0 | 0 | 0 | 0 | 0
5710 | 0 | 0 | 0 | 0 | 0
5711 | 0 | 0 | 0 | 0 | 0
5712 | 0 | 0 | 0 | 0 | 0
5713 | 0 | 0 | 0 | 0 | 0
5714 | 0 | 0 | 0 | 0 | 0
5715 | 0 | 0 | 0 | 0 | 0
5716 | 0 | 0 | 0 | 0 | 0
5717 | 0 | 0 | 0 | 0 | 0
5718 | 0.026 | 0.024 | 0.031 | 0.023 | 0.031
5719 | 0.126 | 0.155 | 0.133 | 0.125 | 0.137
5720 | 0.276 | 0.336 | 0.265 | 0.287 | 0.281
5721 | 0.428 | 0.504 | 0.421 | 0.447 | 0.432
5722 | 0.562 | 0.634 | 0.56 | 0.574 | 0.564
5723 | 0.65 | 0.719 | 0.626 | 0.66 | 0.63
5724 | 0.688 | 0.756 | 0.634 | 0.7 | 0.595
5725 | 0.668 | 0.744 | 0.62 | 0.689 | 0.565
5726 | 0.621 | 0.686 | 0.576 | 0.641 | 0.522
5727 | 0.526 | 0.576 | 0.476 | 0.541 | 0.432
5728 | 0.361 | 0.422 | 0.34 | 0.384 | 0.302
5729 | 0.193 | 0.242 | 0.191 | 0.228 | 0.174
5730 | 0.078 | 0.082 | 0.074 | 0.093 | 0.065
5731 | 0.011 | 0.006 | 0.01 | 0.013 | 0.01
5732 | 0 | 0 | 0 | 0 | 0
5733 | 0 | 0 | 0 | 0 | 0
5734 | 0 | 0 | 0 | 0 | 0
5735 | 0 | 0 | 0 | 0 | 0
5736 | 0 | 0 | 0 | 0 | 0
5737 | 0 | 0 | 0 | 0 | 0
5738 | 0 | 0 | 0 | 0 | 0
5739 | 0 | 0 | 0 | 0 | 0
5740 | 0 | 0 | 0 | 0 | 0
5741 | 0 | 0 | 0 | 0 | 0
5742 | 0.018 | 0.016 | 0.022 | 0.02 | 0.028
5743 | 0.088 | 0.069 | 0.059 | 0.098 | 0.071
5744 | 0.189 | 0.144 | 0.119 | 0.181 | 0.108
5745 | 0.258 | 0.223 | 0.21 | 0.252 | 0.182
5746 | 0.246 | 0.276 | 0.238 | 0.316 | 0.251
5747 | 0.356 | 0.271 | 0.273 | 0.369 | 0.273
5748 | 0.41 | 0.188 | 0.29 | 0.283 | 0.31
5749 | 0.293 | 0.145 | 0.273 | 0.197 | 0.286
5750 | 0.161 | 0.185 | 0.249 | 0.173 | 0.252
5751 | 0.109 | 0.352 | 0.174 | 0.191 | 0.179
5752 | 0.091 | 0.189 | 0.088 | 0.193 | 0.097
5753 | 0.1 | 0.076 | 0.033 | 0.175 | 0.035
5754 | 0.063 | 0.047 | 0.01 | 0.086 | 0.009
5755 | 0.011 | 0.006 | 0.002 | 0.012 | 0.001
5756 | 0 | 0 | 0 | 0 | 0
5757 | 0 | 0 | 0 | 0 | 0
5758 | 0 | 0 | 0 | 0 | 0
5759 | 0 | 0 | 0 | 0 | 0
5760 | 0 | 0 | 0 | 0 | 0
5761 | 0 | 0 | 0 | 0 | 0
5762 | 0 | 0 | 0 | 0 | 0
5763 | 0 | 0 | 0 | 0 | 0
5764 | 0 | 0 | 0 | 0 | 0
5765 | 0 | 0 | 0 | 0 | 0
5766 | 0.021 | 0.022 | 0.017 | 0.02 | 0.013
5767 | 0.134 | 0.157 | 0.078 | 0.146 | 0.075
5768 | 0.334 | 0.304 | 0.184 | 0.328 | 0.153
5769 | 0.502 | 0.326 | 0.405 | 0.486 | 0.309
5770 | 0.627 | 0.315 | 0.593 | 0.592 | 0.525
5771 | 0.704 | 0.696 | 0.7 | 0.694 | 0.669
5772 | 0.74 | 0.752 | 0.744 | 0.728 | 0.732
5773 | 0.722 | 0.738 | 0.731 | 0.725 | 0.729
5774 | 0.661 | 0.663 | 0.677 | 0.677 | 0.675
5775 | 0.566 | 0.378 | 0.574 | 0.574 | 0.573
5776 | 0.435 | 0.151 | 0.423 | 0.362 | 0.425
5777 | 0.249 | 0.203 | 0.247 | 0.166 | 0.249
5778 | 0.054 | 0.084 | 0.085 | 0.049 | 0.087
5779 | 0.003 | 0.005 | 0.008 | 0.003 | 0.01
5780 | 0 | 0 | 0 | 0 | 0
5781 | 0 | 0 | 0 | 0 | 0
5782 | 0 | 0 | 0 | 0 | 0
5783 | 0 | 0 | 0 | 0 | 0
5784 | 0 | 0 | 0 | 0 | 0
5785 | 0 | 0 | 0 | 0 | 0
5786 | 0 | 0 | 0 | 0 | 0
5787 | 0 | 0 | 0 | 0 | 0
5788 | 0 | 0 | 0 | 0 | 0
5789 | 0 | 0 | 0 | 0 | 0
5790 | 0.012 | 0.008 | 0.012 | 0.011 | 0.018
5791 | 0.067 | 0.049 | 0.05 | 0.078 | 0.07
5792 | 0.163 | 0.132 | 0.124 | 0.168 | 0.131
5793 | 0.27 | 0.184 | 0.21 | 0.395 | 0.217
5794 | 0.41 | 0.247 | 0.302 | 0.535 | 0.357
5795 | 0.518 | 0.257 | 0.395 | 0.621 | 0.474
5796 | 0.549 | 0.341 | 0.454 | 0.675 | 0.522
5797 | 0.464 | 0.645 | 0.353 | 0.386 | 0.438
5798 | 0.239 | 0.529 | 0.219 | 0.184 | 0.234
5799 | 0.117 | 0.461 | 0.168 | 0.078 | 0.162
5800 | 0.034 | 0.295 | 0.097 | 0.047 | 0.133
5801 | 0.008 | 0.149 | 0.034 | 0.034 | 0.055
5802 | 0.002 | 0.043 | 0.011 | 0.013 | 0.014
5803 | 0 | 0.001 | 0 | 0 | 0.003
5804 | 0 | 0 | 0 | 0 | 0
5805 | 0 | 0 | 0 | 0 | 0
5806 | 0 | 0 | 0 | 0 | 0
5807 | 0 | 0 | 0 | 0 | 0
5808 | 0 | 0 | 0 | 0 | 0
5809 | 0 | 0 | 0 | 0 | 0
5810 | 0 | 0 | 0 | 0 | 0
5811 | 0 | 0 | 0 | 0 | 0
5812 | 0 | 0 | 0 | 0 | 0
5813 | 0 | 0 | 0 | 0 | 0
5814 | 0 | 0.009 | 0.002 | 0.007 | 0.003
5815 | 0.015 | 0.049 | 0.012 | 0.049 | 0.014
5816 | 0.084 | 0.15 | 0.022 | 0.093 | 0.031
5817 | 0.156 | 0.246 | 0.065 | 0.178 | 0.035
5818 | 0.243 | 0.179 | 0.143 | 0.255 | 0.064
5819 | 0.296 | 0.202 | 0.279 | 0.341 | 0.181
5820 | 0.337 | 0.233 | 0.3 | 0.369 | 0.276
5821 | 0.322 | 0.231 | 0.305 | 0.341 | 0.296
5822 | 0.273 | 0.226 | 0.279 | 0.289 | 0.274
5823 | 0.222 | 0.247 | 0.223 | 0.241 | 0.216
5824 | 0.154 | 0.207 | 0.162 | 0.163 | 0.156
5825 | 0.084 | 0.112 | 0.094 | 0.074 | 0.091
5826 | 0.028 | 0.045 | 0.039 | 0.016 | 0.037
5827 | 0 | 0.001 | 0.003 | 0.002 | 0.003
5828 | 0 | 0 | 0 | 0 | 0
5829 | 0 | 0 | 0 | 0 | 0
5830 | 0 | 0 | 0 | 0 | 0
5831 | 0 | 0 | 0 | 0 | 0
5832 | 0 | 0 | 0 | 0 | 0
5833 | 0 | 0 | 0 | 0 | 0
5834 | 0 | 0 | 0 | 0 | 0
5835 | 0 | 0 | 0 | 0 | 0
5836 | 0 | 0 | 0 | 0 | 0
5837 | 0 | 0 | 0 | 0 | 0
5838 | 0.019 | 0.018 | 0.023 | 0.017 | 0.023
5839 | 0.124 | 0.148 | 0.123 | 0.125 | 0.108
5840 | 0.228 | 0.327 | 0.206 | 0.244 | 0.167
5841 | 0.207 | 0.482 | 0.226 | 0.291 | 0.241
5842 | 0.139 | 0.598 | 0.274 | 0.275 | 0.3
5843 | 0.223 | 0.661 | 0.355 | 0.269 | 0.45
5844 | 0.28 | 0.669 | 0.492 | 0.361 | 0.56
5845 | 0.467 | 0.645 | 0.411 | 0.46 | 0.462
5846 | 0.497 | 0.522 | 0.437 | 0.51 | 0.462
5847 | 0.415 | 0.404 | 0.414 | 0.429 | 0.452
5848 | 0.244 | 0.26 | 0.225 | 0.33 | 0.272
5849 | 0.11 | 0.13 | 0.137 | 0.18 | 0.159
5850 | 0.036 | 0.037 | 0.05 | 0.056 | 0.059
5851 | 0.004 | 0 | 0.003 | 0.002 | 0.004
5852 | 0 | 0 | 0 | 0 | 0
5853 | 0 | 0 | 0 | 0 | 0
5854 | 0 | 0 | 0 | 0 | 0
5855 | 0 | 0 | 0 | 0 | 0
5856 | 0 | 0 | 0 | 0 | 0
5857 | 0 | 0 | 0 | 0 | 0
5858 | 0 | 0 | 0 | 0 | 0
5859 | 0 | 0 | 0 | 0 | 0
5860 | 0 | 0 | 0 | 0 | 0
5861 | 0 | 0 | 0 | 0 | 0
5862 | 0.018 | 0.017 | 0.021 | 0.01 | 0.021
5863 | 0.131 | 0.132 | 0.143 | 0.049 | 0.142
5864 | 0.273 | 0.252 | 0.311 | 0.111 | 0.305
5865 | 0.347 | 0.428 | 0.463 | 0.265 | 0.454
5866 | 0.433 | 0.61 | 0.574 | 0.481 | 0.548
5867 | 0.56 | 0.642 | 0.644 | 0.657 | 0.621
5868 | 0.637 | 0.666 | 0.649 | 0.67 | 0.653
5869 | 0.609 | 0.706 | 0.549 | 0.397 | 0.612
5870 | 0.284 | 0.652 | 0.398 | 0.146 | 0.484
5871 | 0.125 | 0.534 | 0.267 | 0.097 | 0.332
5872 | 0.073 | 0.338 | 0.148 | 0.077 | 0.203
5873 | 0.029 | 0.074 | 0.079 | 0.038 | 0.111
5874 | 0.01 | 0.019 | 0.03 | 0.008 | 0.041
5875 | 0 | 0 | 0.001 | 0 | 0.002
5876 | 0 | 0 | 0 | 0 | 0
5877 | 0 | 0 | 0 | 0 | 0
5878 | 0 | 0 | 0 | 0 | 0
5879 | 0 | 0 | 0 | 0 | 0
5880 | 0 | 0 | 0 | 0 | 0
5881 | 0 | 0 | 0 | 0 | 0
5882 | 0 | 0 | 0 | 0 | 0
5883 | 0 | 0 | 0 | 0 | 0
5884 | 0 | 0 | 0 | 0 | 0
5885 | 0 | 0 | 0 | 0 | 0
5886 | 0.015 | 0.015 | 0.011 | 0.014 | 0.013
5887 | 0.133 | 0.139 | 0.083 | 0.132 | 0.094
5888 | 0.311 | 0.325 | 0.22 | 0.313 | 0.255
5889 | 0.473 | 0.499 | 0.358 | 0.484 | 0.437
5890 | 0.599 | 0.632 | 0.487 | 0.626 | 0.564
5891 | 0.659 | 0.718 | 0.626 | 0.696 | 0.652
5892 | 0.699 | 0.754 | 0.589 | 0.62 | 0.643
5893 | 0.643 | 0.699 | 0.538 | 0.493 | 0.585
5894 | 0.445 | 0.674 | 0.382 | 0.354 | 0.451
5895 | 0.277 | 0.52 | 0.298 | 0.204 | 0.384
5896 | 0.152 | 0.335 | 0.212 | 0.105 | 0.215
5897 | 0.09 | 0.142 | 0.13 | 0.054 | 0.152
5898 | 0.042 | 0.023 | 0.052 | 0.014 | 0.045
5899 | 0.003 | 0 | 0.003 | 0 | 0.002
5900 | 0 | 0 | 0 | 0 | 0
5901 | 0 | 0 | 0 | 0 | 0
5902 | 0 | 0 | 0 | 0 | 0
5903 | 0 | 0 | 0 | 0 | 0
5904 | 0 | 0 | 0 | 0 | 0
5905 | 0 | 0 | 0 | 0 | 0
5906 | 0 | 0 | 0 | 0 | 0
5907 | 0 | 0 | 0 | 0 | 0
5908 | 0 | 0 | 0 | 0 | 0
5909 | 0 | 0 | 0 | 0 | 0
5910 | 0.004 | 0.002 | 0 | 0.001 | 0.001
5911 | 0.037 | 0.015 | 0.005 | 0.014 | 0.012
5912 | 0.073 | 0.027 | 0.019 | 0.052 | 0.025
5913 | 0.146 | 0.026 | 0.036 | 0.214 | 0.048
5914 | 0.18 | 0.13 | 0.061 | 0.263 | 0.074
5915 | 0.212 | 0.309 | 0.098 | 0.533 | 0.112
5916 | 0.342 | 0.53 | 0.114 | 0.734 | 0.116
5917 | 0.704 | 0.718 | 0.109 | 0.576 | 0.1
5918 | 0.428 | 0.664 | 0.133 | 0.659 | 0.094
5919 | 0.251 | 0.559 | 0.159 | 0.547 | 0.178
5920 | 0.353 | 0.4 | 0.056 | 0.392 | 0.093
5921 | 0.188 | 0.215 | 0.041 | 0.227 | 0.029
5922 | 0.06 | 0.044 | 0.025 | 0.073 | 0.012
5923 | 0.002 | 0 | 0.001 | 0.003 | 0
5924 | 0 | 0 | 0 | 0 | 0
5925 | 0 | 0 | 0 | 0 | 0
5926 | 0 | 0 | 0 | 0 | 0
5927 | 0 | 0 | 0 | 0 | 0
5928 | 0 | 0 | 0 | 0 | 0
5929 | 0 | 0 | 0 | 0 | 0
5930 | 0 | 0 | 0 | 0 | 0
5931 | 0 | 0 | 0 | 0 | 0
5932 | 0 | 0 | 0 | 0 | 0
5933 | 0 | 0 | 0 | 0 | 0
5934 | 0.001 | 0 | 0 | 0.003 | 0
5935 | 0.041 | 0.063 | 0.028 | 0.059 | 0.022
5936 | 0.132 | 0.267 | 0.118 | 0.192 | 0.09
5937 | 0.31 | 0.403 | 0.275 | 0.296 | 0.201
5938 | 0.48 | 0.429 | 0.433 | 0.309 | 0.321
5939 | 0.522 | 0.398 | 0.574 | 0.385 | 0.481
5940 | 0.567 | 0.465 | 0.567 | 0.274 | 0.474
5941 | 0.58 | 0.446 | 0.535 | 0.313 | 0.484
5942 | 0.577 | 0.371 | 0.513 | 0.322 | 0.423
5943 | 0.476 | 0.273 | 0.463 | 0.229 | 0.383
5944 | 0.295 | 0.234 | 0.335 | 0.187 | 0.275
5945 | 0.131 | 0.128 | 0.135 | 0.09 | 0.133
5946 | 0.041 | 0.011 | 0.034 | 0.044 | 0.036
5947 | 0.001 | 0 | 0 | 0 | 0
5948 | 0 | 0 | 0 | 0 | 0
5949 | 0 | 0 | 0 | 0 | 0
5950 | 0 | 0 | 0 | 0 | 0
5951 | 0 | 0 | 0 | 0 | 0
5952 | 0 | 0 | 0 | 0 | 0
5953 | 0 | 0 | 0 | 0 | 0
5954 | 0 | 0 | 0 | 0 | 0
5955 | 0 | 0 | 0 | 0 | 0
5956 | 0 | 0 | 0 | 0 | 0
5957 | 0 | 0 | 0 | 0 | 0
5958 | 0.005 | 0.004 | 0 | 0 | 0
5959 | 0.025 | 0.015 | 0.014 | 0.01 | 0.01
5960 | 0.025 | 0.02 | 0.034 | 0.058 | 0.028
5961 | 0.071 | 0.031 | 0.059 | 0.136 | 0.054
5962 | 0.111 | 0.255 | 0.073 | 0.247 | 0.079
5963 | 0.229 | 0.529 | 0.112 | 0.261 | 0.097
5964 | 0.304 | 0.452 | 0.149 | 0.261 | 0.131
5965 | 0.318 | 0.385 | 0.252 | 0.259 | 0.167
5966 | 0.336 | 0.337 | 0.255 | 0.283 | 0.157
5967 | 0.338 | 0.325 | 0.207 | 0.287 | 0.12
5968 | 0.264 | 0.215 | 0.153 | 0.235 | 0.084
5969 | 0.161 | 0.177 | 0.113 | 0.159 | 0.063
5970 | 0.055 | 0.051 | 0.025 | 0.056 | 0.012
5971 | 0.001 | 0 | 0 | 0.001 | 0
5972 | 0 | 0 | 0 | 0 | 0
5973 | 0 | 0 | 0 | 0 | 0
5974 | 0 | 0 | 0 | 0 | 0
5975 | 0 | 0 | 0 | 0 | 0
5976 | 0 | 0 | 0 | 0 | 0
5977 | 0 | 0 | 0 | 0 | 0
5978 | 0 | 0 | 0 | 0 | 0
5979 | 0 | 0 | 0 | 0 | 0
5980 | 0 | 0 | 0 | 0 | 0
5981 | 0 | 0 | 0 | 0 | 0
5982 | 0.007 | 0.004 | 0.011 | 0.006 | 0.011
5983 | 0.098 | 0.077 | 0.132 | 0.085 | 0.13
5984 | 0.244 | 0.201 | 0.308 | 0.172 | 0.304
5985 | 0.424 | 0.325 | 0.473 | 0.275 | 0.468
5986 | 0.561 | 0.529 | 0.601 | 0.345 | 0.597
5987 | 0.595 | 0.707 | 0.687 | 0.358 | 0.681
5988 | 0.629 | 0.759 | 0.727 | 0.395 | 0.719
5989 | 0.618 | 0.738 | 0.714 | 0.431 | 0.706
5990 | 0.578 | 0.676 | 0.656 | 0.424 | 0.651
5991 | 0.558 | 0.567 | 0.556 | 0.278 | 0.552
5992 | 0.415 | 0.302 | 0.412 | 0.198 | 0.408
5993 | 0.241 | 0.172 | 0.233 | 0.118 | 0.232
5994 | 0.07 | 0.028 | 0.064 | 0.044 | 0.064
5995 | 0.001 | 0 | 0 | 0.001 | 0.001
5996 | 0 | 0 | 0 | 0 | 0
5997 | 0 | 0 | 0 | 0 | 0
5998 | 0 | 0 | 0 | 0 | 0
5999 | 0 | 0 | 0 | 0 | 0
6000 | 0 | 0 | 0 | 0 | 0
6001 | 0 | 0 | 0 | 0 | 0
6002 | 0 | 0 | 0 | 0 | 0
6003 | 0 | 0 | 0 | 0 | 0
6004 | 0 | 0 | 0 | 0 | 0
6005 | 0 | 0 | 0 | 0 | 0
6006 | 0.006 | 0.001 | 0.01 | 0.005 | 0.01
6007 | 0.124 | 0.038 | 0.107 | 0.118 | 0.062
6008 | 0.315 | 0.147 | 0.207 | 0.307 | 0.136
6009 | 0.483 | 0.305 | 0.381 | 0.485 | 0.31
6010 | 0.447 | 0.469 | 0.584 | 0.599 | 0.543
6011 | 0.542 | 0.542 | 0.707 | 0.59 | 0.678
6012 | 0.699 | 0.62 | 0.733 | 0.594 | 0.72
6013 | 0.697 | 0.712 | 0.684 | 0.621 | 0.718
6014 | 0.588 | 0.662 | 0.623 | 0.599 | 0.674
6015 | 0.489 | 0.567 | 0.544 | 0.509 | 0.574
6016 | 0.368 | 0.412 | 0.425 | 0.356 | 0.424
6017 | 0.237 | 0.224 | 0.241 | 0.224 | 0.239
6018 | 0.072 | 0.055 | 0.063 | 0.074 | 0.063
6019 | 0 | 0 | 0 | 0 | 0
6020 | 0 | 0 | 0 | 0 | 0
6021 | 0 | 0 | 0 | 0 | 0
6022 | 0 | 0 | 0 | 0 | 0
6023 | 0 | 0 | 0 | 0 | 0
6024 | 0 | 0 | 0 | 0 | 0
6025 | 0 | 0 | 0 | 0 | 0
6026 | 0 | 0 | 0 | 0 | 0
6027 | 0 | 0 | 0 | 0 | 0
6028 | 0 | 0 | 0 | 0 | 0
6029 | 0 | 0 | 0 | 0 | 0
6030 | 0.005 | 0.006 | 0.008 | 0.004 | 0.009
6031 | 0.085 | 0.113 | 0.106 | 0.08 | 0.117
6032 | 0.24 | 0.29 | 0.276 | 0.228 | 0.286
6033 | 0.401 | 0.458 | 0.444 | 0.407 | 0.452
6034 | 0.536 | 0.584 | 0.565 | 0.552 | 0.574
6035 | 0.622 | 0.668 | 0.634 | 0.642 | 0.65
6036 | 0.659 | 0.689 | 0.654 | 0.687 | 0.675
6037 | 0.65 | 0.668 | 0.625 | 0.684 | 0.65
6038 | 0.602 | 0.607 | 0.558 | 0.639 | 0.579
6039 | 0.516 | 0.506 | 0.458 | 0.543 | 0.475
6040 | 0.383 | 0.364 | 0.316 | 0.402 | 0.334
6041 | 0.215 | 0.199 | 0.162 | 0.227 | 0.167
6042 | 0.058 | 0.049 | 0.041 | 0.062 | 0.042
6043 | 0 | 0 | 0 | 0 | 0
6044 | 0 | 0 | 0 | 0 | 0
6045 | 0 | 0 | 0 | 0 | 0
6046 | 0 | 0 | 0 | 0 | 0
6047 | 0 | 0 | 0 | 0 | 0
6048 | 0 | 0 | 0 | 0 | 0
6049 | 0 | 0 | 0 | 0 | 0
6050 | 0 | 0 | 0 | 0 | 0
6051 | 0 | 0 | 0 | 0 | 0
6052 | 0 | 0 | 0 | 0 | 0
6053 | 0 | 0 | 0 | 0 | 0
6054 | 0.004 | 0.005 | 0.006 | 0.003 | 0.006
6055 | 0.108 | 0.117 | 0.093 | 0.106 | 0.086
6056 | 0.292 | 0.298 | 0.237 | 0.291 | 0.215
6057 | 0.469 | 0.468 | 0.389 | 0.47 | 0.35
6058 | 0.609 | 0.604 | 0.543 | 0.612 | 0.495
6059 | 0.702 | 0.697 | 0.642 | 0.703 | 0.602
6060 | 0.743 | 0.743 | 0.691 | 0.741 | 0.66
6061 | 0.734 | 0.734 | 0.696 | 0.73 | 0.68
6062 | 0.678 | 0.679 | 0.647 | 0.674 | 0.638
6063 | 0.572 | 0.578 | 0.549 | 0.57 | 0.543
6064 | 0.416 | 0.422 | 0.403 | 0.419 | 0.398
6065 | 0.17 | 0.23 | 0.22 | 0.167 | 0.218
6066 | 0.024 | 0.051 | 0.041 | 0.022 | 0.042
6067 | 0 | 0 | 0 | 0 | 0
6068 | 0 | 0 | 0 | 0 | 0
6069 | 0 | 0 | 0 | 0 | 0
6070 | 0 | 0 | 0 | 0 | 0
6071 | 0 | 0 | 0 | 0 | 0
6072 | 0 | 0 | 0 | 0 | 0
6073 | 0 | 0 | 0 | 0 | 0
6074 | 0 | 0 | 0 | 0 | 0
6075 | 0 | 0 | 0 | 0 | 0
6076 | 0 | 0 | 0 | 0 | 0
6077 | 0 | 0 | 0 | 0 | 0
6078 | 0 | 0 | 0 | 0 | 0
6079 | 0.006 | 0.003 | 0.003 | 0.012 | 0.003
6080 | 0.118 | 0.016 | 0.023 | 0.132 | 0.02
6081 | 0.378 | 0.037 | 0.076 | 0.42 | 0.058
6082 | 0.554 | 0.334 | 0.233 | 0.567 | 0.162
6083 | 0.62 | 0.649 | 0.405 | 0.656 | 0.296
6084 | 0.638 | 0.724 | 0.504 | 0.67 | 0.385
6085 | 0.583 | 0.715 | 0.449 | 0.605 | 0.329
6086 | 0.451 | 0.659 | 0.379 | 0.554 | 0.312
6087 | 0.354 | 0.546 | 0.296 | 0.493 | 0.246
6088 | 0.273 | 0.388 | 0.202 | 0.365 | 0.173
6089 | 0.171 | 0.206 | 0.099 | 0.198 | 0.089
6090 | 0.046 | 0.046 | 0.027 | 0.05 | 0.024
6091 | 0 | 0 | 0 | 0 | 0
6092 | 0 | 0 | 0 | 0 | 0
6093 | 0 | 0 | 0 | 0 | 0
6094 | 0 | 0 | 0 | 0 | 0
6095 | 0 | 0 | 0 | 0 | 0
6096 | 0 | 0 | 0 | 0 | 0
6097 | 0 | 0 | 0 | 0 | 0
6098 | 0 | 0 | 0 | 0 | 0
6099 | 0 | 0 | 0 | 0 | 0
6100 | 0 | 0 | 0 | 0 | 0
6101 | 0 | 0 | 0 | 0 | 0
6102 | 0.002 | 0.003 | 0.001 | 0.002 | 0.001
6103 | 0.094 | 0.102 | 0.059 | 0.094 | 0.051
6104 | 0.262 | 0.273 | 0.193 | 0.265 | 0.148
6105 | 0.417 | 0.441 | 0.388 | 0.431 | 0.295
6106 | 0.53 | 0.547 | 0.511 | 0.557 | 0.443
6107 | 0.568 | 0.63 | 0.582 | 0.563 | 0.506
6108 | 0.566 | 0.688 | 0.593 | 0.367 | 0.493
6109 | 0.533 | 0.502 | 0.56 | 0.277 | 0.446
6110 | 0.54 | 0.229 | 0.405 | 0.444 | 0.317
6111 | 0.456 | 0.233 | 0.255 | 0.44 | 0.189
6112 | 0.328 | 0.121 | 0.154 | 0.359 | 0.118
6113 | 0.174 | 0.044 | 0.072 | 0.201 | 0.056
6114 | 0.043 | 0.006 | 0.016 | 0.05 | 0.011
6115 | 0 | 0 | 0 | 0 | 0
6116 | 0 | 0 | 0 | 0 | 0
6117 | 0 | 0 | 0 | 0 | 0
6118 | 0 | 0 | 0 | 0 | 0
6119 | 0 | 0 | 0 | 0 | 0
6120 | 0 | 0 | 0 | 0 | 0
6121 | 0 | 0 | 0 | 0 | 0
6122 | 0 | 0 | 0 | 0 | 0
6123 | 0 | 0 | 0 | 0 | 0
6124 | 0 | 0 | 0 | 0 | 0
6125 | 0 | 0 | 0 | 0 | 0
6126 | 0.001 | 0.002 | 0.003 | 0.001 | 0.003
6127 | 0.08 | 0.114 | 0.07 | 0.078 | 0.074
6128 | 0.23 | 0.314 | 0.186 | 0.241 | 0.206
6129 | 0.394 | 0.497 | 0.334 | 0.426 | 0.35
6130 | 0.543 | 0.634 | 0.48 | 0.574 | 0.46
6131 | 0.637 | 0.724 | 0.575 | 0.662 | 0.535
6132 | 0.677 | 0.763 | 0.606 | 0.694 | 0.563
6133 | 0.585 | 0.716 | 0.538 | 0.484 | 0.456
6134 | 0.475 | 0.661 | 0.455 | 0.254 | 0.342
6135 | 0.488 | 0.571 | 0.4 | 0.457 | 0.324
6136 | 0.347 | 0.419 | 0.317 | 0.294 | 0.289
6137 | 0.145 | 0.221 | 0.162 | 0.087 | 0.151
6138 | 0.023 | 0.042 | 0.032 | 0.015 | 0.031
6139 | 0 | 0 | 0 | 0 | 0
6140 | 0 | 0 | 0 | 0 | 0
6141 | 0 | 0 | 0 | 0 | 0
6142 | 0 | 0 | 0 | 0 | 0
6143 | 0 | 0 | 0 | 0 | 0
6144 | 0 | 0 | 0 | 0 | 0
6145 | 0 | 0 | 0 | 0 | 0
6146 | 0 | 0 | 0 | 0 | 0
6147 | 0 | 0 | 0 | 0 | 0
6148 | 0 | 0 | 0 | 0 | 0
6149 | 0 | 0 | 0 | 0 | 0
6150 | 0 | 0.002 | 0.001 | 0 | 0.001
6151 | 0.007 | 0.092 | 0.022 | 0.059 | 0.028
6152 | 0.036 | 0.119 | 0.046 | 0.187 | 0.064
6153 | 0.067 | 0.363 | 0.038 | 0.102 | 0.058
6154 | 0.069 | 0.411 | 0.031 | 0.083 | 0.044
6155 | 0.082 | 0.368 | 0.045 | 0.098 | 0.036
6156 | 0.084 | 0.18 | 0.079 | 0.091 | 0.059
6157 | 0.051 | 0.195 | 0.073 | 0.075 | 0.069
6158 | 0.04 | 0.092 | 0.036 | 0.066 | 0.039
6159 | 0.037 | 0.049 | 0.024 | 0.048 | 0.023
6160 | 0.049 | 0.037 | 0.016 | 0.077 | 0.013
6161 | 0.017 | 0.034 | 0.004 | 0.029 | 0.002
6162 | 0.001 | 0.004 | 0.001 | 0.005 | 0
6163 | 0 | 0 | 0 | 0 | 0
6164 | 0 | 0 | 0 | 0 | 0
6165 | 0 | 0 | 0 | 0 | 0
6166 | 0 | 0 | 0 | 0 | 0
6167 | 0 | 0 | 0 | 0 | 0
6168 | 0 | 0 | 0 | 0 | 0
6169 | 0 | 0 | 0 | 0 | 0
6170 | 0 | 0 | 0 | 0 | 0
6171 | 0 | 0 | 0 | 0 | 0
6172 | 0 | 0 | 0 | 0 | 0
6173 | 0 | 0 | 0 | 0 | 0
6174 | 0 | 0.001 | 0 | 0 | 0
6175 | 0.028 | 0.049 | 0.015 | 0.024 | 0.007
6176 | 0.087 | 0.181 | 0.021 | 0.061 | 0.012
6177 | 0.122 | 0.378 | 0.03 | 0.089 | 0.024
6178 | 0.164 | 0.444 | 0.046 | 0.12 | 0.049
6179 | 0.4 | 0.39 | 0.079 | 0.151 | 0.092
6180 | 0.388 | 0.22 | 0.073 | 0.371 | 0.11
6181 | 0.408 | 0.179 | 0.088 | 0.274 | 0.127
6182 | 0.287 | 0.376 | 0.091 | 0.244 | 0.101
6183 | 0.246 | 0.529 | 0.08 | 0.253 | 0.057
6184 | 0.221 | 0.378 | 0.125 | 0.14 | 0.078
6185 | 0.119 | 0.186 | 0.113 | 0.062 | 0.081
6186 | 0.025 | 0.029 | 0.027 | 0.021 | 0.024
6187 | 0 | 0 | 0 | 0 | 0
6188 | 0 | 0 | 0 | 0 | 0
6189 | 0 | 0 | 0 | 0 | 0
6190 | 0 | 0 | 0 | 0 | 0
6191 | 0 | 0 | 0 | 0 | 0
6192 | 0 | 0 | 0 | 0 | 0
6193 | 0 | 0 | 0 | 0 | 0
6194 | 0 | 0 | 0 | 0 | 0
6195 | 0 | 0 | 0 | 0 | 0
6196 | 0 | 0 | 0 | 0 | 0
6197 | 0 | 0 | 0 | 0 | 0
6198 | 0 | 0 | 0.001 | 0 | 0.001
6199 | 0.037 | 0.055 | 0.054 | 0.033 | 0.042
6200 | 0.062 | 0.223 | 0.119 | 0.101 | 0.114
6201 | 0.052 | 0.403 | 0.165 | 0.192 | 0.139
6202 | 0.054 | 0.546 | 0.141 | 0.28 | 0.101
6203 | 0.065 | 0.666 | 0.118 | 0.372 | 0.08
6204 | 0.144 | 0.713 | 0.073 | 0.561 | 0.061
6205 | 0.319 | 0.693 | 0.132 | 0.596 | 0.135
6206 | 0.461 | 0.631 | 0.256 | 0.52 | 0.28
6207 | 0.383 | 0.522 | 0.346 | 0.43 | 0.313
6208 | 0.296 | 0.368 | 0.222 | 0.305 | 0.191
6209 | 0.146 | 0.184 | 0.086 | 0.157 | 0.077
6210 | 0.024 | 0.029 | 0.013 | 0.032 | 0.012
6211 | 0 | 0 | 0 | 0 | 0
6212 | 0 | 0 | 0 | 0 | 0
6213 | 0 | 0 | 0 | 0 | 0
6214 | 0 | 0 | 0 | 0 | 0
6215 | 0 | 0 | 0 | 0 | 0
6216 | 0 | 0 | 0 | 0 | 0
6217 | 0 | 0 | 0 | 0 | 0
6218 | 0 | 0 | 0 | 0 | 0
6219 | 0 | 0 | 0 | 0 | 0
6220 | 0 | 0 | 0 | 0 | 0
6221 | 0 | 0 | 0 | 0 | 0
6222 | 0 | 0 | 0 | 0 | 0
6223 | 0.041 | 0.076 | 0.056 | 0.048 | 0.045
6224 | 0.182 | 0.226 | 0.105 | 0.189 | 0.06
6225 | 0.243 | 0.387 | 0.121 | 0.381 | 0.097
6226 | 0.079 | 0.529 | 0.142 | 0.488 | 0.171
6227 | 0.127 | 0.64 | 0.205 | 0.512 | 0.264
6228 | 0.278 | 0.69 | 0.352 | 0.51 | 0.441
6229 | 0.446 | 0.672 | 0.535 | 0.522 | 0.544
6230 | 0.384 | 0.612 | 0.467 | 0.469 | 0.42
6231 | 0.522 | 0.504 | 0.298 | 0.203 | 0.372
6232 | 0.379 | 0.356 | 0.273 | 0.228 | 0.238
6233 | 0.191 | 0.177 | 0.124 | 0.13 | 0.099
6234 | 0.033 | 0.023 | 0.024 | 0.024 | 0.019
6235 | 0 | 0 | 0 | 0 | 0
6236 | 0 | 0 | 0 | 0 | 0
6237 | 0 | 0 | 0 | 0 | 0
6238 | 0 | 0 | 0 | 0 | 0
6239 | 0 | 0 | 0 | 0 | 0
6240 | 0 | 0 | 0 | 0 | 0
6241 | 0 | 0 | 0 | 0 | 0
6242 | 0 | 0 | 0 | 0 | 0
6243 | 0 | 0 | 0 | 0 | 0
6244 | 0 | 0 | 0 | 0 | 0
6245 | 0 | 0 | 0 | 0 | 0
6246 | 0 | 0 | 0 | 0 | 0
6247 | 0.061 | 0.089 | 0.071 | 0.065 | 0.068
6248 | 0.234 | 0.278 | 0.236 | 0.218 | 0.229
6249 | 0.426 | 0.456 | 0.409 | 0.426 | 0.401
6250 | 0.57 | 0.598 | 0.542 | 0.581 | 0.536
6251 | 0.663 | 0.69 | 0.63 | 0.675 | 0.619
6252 | 0.701 | 0.736 | 0.658 | 0.716 | 0.641
6253 | 0.685 | 0.71 | 0.651 | 0.704 | 0.629
6254 | 0.585 | 0.651 | 0.604 | 0.603 | 0.582
6255 | 0.501 | 0.544 | 0.494 | 0.397 | 0.472
6256 | 0.369 | 0.393 | 0.335 | 0.331 | 0.302
6257 | 0.19 | 0.194 | 0.127 | 0.203 | 0.107
6258 | 0.031 | 0.028 | 0.013 | 0.037 | 0.013
6259 | 0 | 0 | 0 | 0 | 0
6260 | 0 | 0 | 0 | 0 | 0
6261 | 0 | 0 | 0 | 0 | 0
6262 | 0 | 0 | 0 | 0 | 0
6263 | 0 | 0 | 0 | 0 | 0
6264 | 0 | 0 | 0 | 0 | 0
6265 | 0 | 0 | 0 | 0 | 0
6266 | 0 | 0 | 0 | 0 | 0
6267 | 0 | 0 | 0 | 0 | 0
6268 | 0 | 0 | 0 | 0 | 0
6269 | 0 | 0 | 0 | 0 | 0
6270 | 0 | 0 | 0 | 0 | 0
6271 | 0.011 | 0.021 | 0.026 | 0.007 | 0.023
6272 | 0.031 | 0.064 | 0.043 | 0.037 | 0.03
6273 | 0.043 | 0.122 | 0.046 | 0.051 | 0.042
6274 | 0.063 | 0.183 | 0.067 | 0.063 | 0.066
6275 | 0.048 | 0.196 | 0.079 | 0.072 | 0.076
6276 | 0.028 | 0.133 | 0.069 | 0.058 | 0.071
6277 | 0.028 | 0.108 | 0.041 | 0.063 | 0.05
6278 | 0.027 | 0.089 | 0.016 | 0.091 | 0.025
6279 | 0.024 | 0.079 | 0.007 | 0.103 | 0.007
6280 | 0.017 | 0.07 | 0.004 | 0.082 | 0.003
6281 | 0.009 | 0.036 | 0.001 | 0.037 | 0
6282 | 0 | 0.007 | 0 | 0.004 | 0
6283 | 0 | 0 | 0 | 0 | 0
6284 | 0 | 0 | 0 | 0 | 0
6285 | 0 | 0 | 0 | 0 | 0
6286 | 0 | 0 | 0 | 0 | 0
6287 | 0 | 0 | 0 | 0 | 0
6288 | 0 | 0 | 0 | 0 | 0
6289 | 0 | 0 | 0 | 0 | 0
6290 | 0 | 0 | 0 | 0 | 0
6291 | 0 | 0 | 0 | 0 | 0
6292 | 0 | 0 | 0 | 0 | 0
6293 | 0 | 0 | 0 | 0 | 0
6294 | 0 | 0 | 0 | 0 | 0
6295 | 0.051 | 0.064 | 0.066 | 0.045 | 0.064
6296 | 0.186 | 0.231 | 0.243 | 0.173 | 0.237
6297 | 0.318 | 0.42 | 0.417 | 0.336 | 0.413
6298 | 0.444 | 0.574 | 0.534 | 0.502 | 0.519
6299 | 0.577 | 0.673 | 0.586 | 0.62 | 0.532
6300 | 0.678 | 0.717 | 0.58 | 0.683 | 0.429
6301 | 0.686 | 0.704 | 0.566 | 0.692 | 0.386
6302 | 0.631 | 0.622 | 0.535 | 0.636 | 0.355
6303 | 0.524 | 0.496 | 0.471 | 0.516 | 0.307
6304 | 0.362 | 0.346 | 0.317 | 0.333 | 0.188
6305 | 0.183 | 0.175 | 0.147 | 0.165 | 0.09
6306 | 0.027 | 0.021 | 0.018 | 0.028 | 0.015
6307 | 0 | 0 | 0 | 0 | 0
6308 | 0 | 0 | 0 | 0 | 0
6309 | 0 | 0 | 0 | 0 | 0
6310 | 0 | 0 | 0 | 0 | 0
6311 | 0 | 0 | 0 | 0 | 0
6312 | 0 | 0 | 0 | 0 | 0
6313 | 0 | 0 | 0 | 0 | 0
6314 | 0 | 0 | 0 | 0 | 0
6315 | 0 | 0 | 0 | 0 | 0
6316 | 0 | 0 | 0 | 0 | 0
6317 | 0 | 0 | 0 | 0 | 0
6318 | 0 | 0 | 0 | 0 | 0
6319 | 0.064 | 0.076 | 0.075 | 0.062 | 0.074
6320 | 0.244 | 0.264 | 0.257 | 0.244 | 0.255
6321 | 0.427 | 0.445 | 0.433 | 0.429 | 0.43
6322 | 0.571 | 0.583 | 0.566 | 0.575 | 0.563
6323 | 0.665 | 0.673 | 0.651 | 0.669 | 0.647
6324 | 0.708 | 0.712 | 0.689 | 0.713 | 0.683
6325 | 0.702 | 0.703 | 0.68 | 0.703 | 0.674
6326 | 0.643 | 0.646 | 0.62 | 0.644 | 0.613
6327 | 0.531 | 0.538 | 0.507 | 0.534 | 0.501
6328 | 0.371 | 0.376 | 0.348 | 0.369 | 0.342
6329 | 0.179 | 0.179 | 0.162 | 0.165 | 0.158
6330 | 0.022 | 0.018 | 0.016 | 0.02 | 0.016
6331 | 0 | 0 | 0 | 0 | 0
6332 | 0 | 0 | 0 | 0 | 0
6333 | 0 | 0 | 0 | 0 | 0
6334 | 0 | 0 | 0 | 0 | 0
6335 | 0 | 0 | 0 | 0 | 0
6336 | 0 | 0 | 0 | 0 | 0
6337 | 0 | 0 | 0 | 0 | 0
6338 | 0 | 0 | 0 | 0 | 0
6339 | 0 | 0 | 0 | 0 | 0
6340 | 0 | 0 | 0 | 0 | 0
6341 | 0 | 0 | 0 | 0 | 0
6342 | 0 | 0 | 0 | 0 | 0
6343 | 0.041 | 0.069 | 0.048 | 0.05 | 0.043
6344 | 0.194 | 0.256 | 0.179 | 0.23 | 0.165
6345 | 0.371 | 0.43 | 0.339 | 0.419 | 0.321
6346 | 0.542 | 0.397 | 0.502 | 0.567 | 0.472
6347 | 0.649 | 0.348 | 0.614 | 0.663 | 0.578
6348 | 0.701 | 0.359 | 0.658 | 0.695 | 0.628
6349 | 0.693 | 0.368 | 0.648 | 0.682 | 0.62
6350 | 0.634 | 0.348 | 0.58 | 0.572 | 0.55
6351 | 0.523 | 0.303 | 0.467 | 0.441 | 0.432
6352 | 0.36 | 0.254 | 0.319 | 0.264 | 0.289
6353 | 0.169 | 0.145 | 0.149 | 0.127 | 0.137
6354 | 0.018 | 0.014 | 0.014 | 0.017 | 0.013
6355 | 0 | 0 | 0 | 0 | 0
6356 | 0 | 0 | 0 | 0 | 0
6357 | 0 | 0 | 0 | 0 | 0
6358 | 0 | 0 | 0 | 0 | 0
6359 | 0 | 0 | 0 | 0 | 0
6360 | 0 | 0 | 0 | 0 | 0
6361 | 0 | 0 | 0 | 0 | 0
6362 | 0 | 0 | 0 | 0 | 0
6363 | 0 | 0 | 0 | 0 | 0
6364 | 0 | 0 | 0 | 0 | 0
6365 | 0 | 0 | 0 | 0 | 0
6366 | 0 | 0 | 0 | 0 | 0
6367 | 0.039 | 0.001 | 0.059 | 0.023 | 0.058
6368 | 0.174 | 0.012 | 0.229 | 0.075 | 0.23
6369 | 0.333 | 0.04 | 0.401 | 0.086 | 0.407
6370 | 0.448 | 0.158 | 0.539 | 0.115 | 0.545
6371 | 0.535 | 0.172 | 0.638 | 0.147 | 0.634
6372 | 0.58 | 0.176 | 0.678 | 0.127 | 0.673
6373 | 0.547 | 0.154 | 0.668 | 0.076 | 0.663
6374 | 0.365 | 0.133 | 0.604 | 0.065 | 0.601
6375 | 0.168 | 0.122 | 0.489 | 0.058 | 0.489
6376 | 0.07 | 0.116 | 0.328 | 0.043 | 0.329
6377 | 0.025 | 0.066 | 0.137 | 0.019 | 0.142
6378 | 0.001 | 0.005 | 0.009 | 0.001 | 0.01
6379 | 0 | 0 | 0 | 0 | 0
6380 | 0 | 0 | 0 | 0 | 0
6381 | 0 | 0 | 0 | 0 | 0
6382 | 0 | 0 | 0 | 0 | 0
6383 | 0 | 0 | 0 | 0 | 0
6384 | 0 | 0 | 0 | 0 | 0
6385 | 0 | 0 | 0 | 0 | 0
6386 | 0 | 0 | 0 | 0 | 0
6387 | 0 | 0 | 0 | 0 | 0
6388 | 0 | 0 | 0 | 0 | 0
6389 | 0 | 0 | 0 | 0 | 0
6390 | 0 | 0 | 0 | 0 | 0
6391 | 0.011 | 0.019 | 0.012 | 0.029 | 0.02
6392 | 0.056 | 0.104 | 0.063 | 0.082 | 0.095
6393 | 0.11 | 0.15 | 0.161 | 0.152 | 0.237
6394 | 0.186 | 0.176 | 0.281 | 0.231 | 0.407
6395 | 0.268 | 0.209 | 0.328 | 0.317 | 0.462
6396 | 0.317 | 0.261 | 0.313 | 0.44 | 0.442
6397 | 0.355 | 0.317 | 0.291 | 0.513 | 0.395
6398 | 0.314 | 0.281 | 0.23 | 0.471 | 0.321
6399 | 0.199 | 0.224 | 0.168 | 0.367 | 0.232
6400 | 0.115 | 0.157 | 0.101 | 0.225 | 0.131
6401 | 0.051 | 0.057 | 0.036 | 0.086 | 0.044
6402 | 0.005 | 0.004 | 0.001 | 0.008 | 0.002
6403 | 0 | 0 | 0 | 0 | 0
6404 | 0 | 0 | 0 | 0 | 0
6405 | 0 | 0 | 0 | 0 | 0
6406 | 0 | 0 | 0 | 0 | 0
6407 | 0 | 0 | 0 | 0 | 0
6408 | 0 | 0 | 0 | 0 | 0
6409 | 0 | 0 | 0 | 0 | 0
6410 | 0 | 0 | 0 | 0 | 0
6411 | 0 | 0 | 0 | 0 | 0
6412 | 0 | 0 | 0 | 0 | 0
6413 | 0 | 0 | 0 | 0 | 0
6414 | 0 | 0 | 0 | 0 | 0
6415 | 0.035 | 0.03 | 0.038 | 0.011 | 0.039
6416 | 0.189 | 0.148 | 0.166 | 0.068 | 0.191
6417 | 0.372 | 0.255 | 0.292 | 0.177 | 0.366
6418 | 0.518 | 0.293 | 0.393 | 0.242 | 0.505
6419 | 0.613 | 0.363 | 0.425 | 0.194 | 0.556
6420 | 0.654 | 0.384 | 0.386 | 0.158 | 0.528
6421 | 0.642 | 0.355 | 0.361 | 0.1 | 0.5
6422 | 0.556 | 0.272 | 0.36 | 0.085 | 0.455
6423 | 0.442 | 0.175 | 0.334 | 0.066 | 0.384
6424 | 0.294 | 0.092 | 0.241 | 0.045 | 0.265
6425 | 0.121 | 0.031 | 0.106 | 0.023 | 0.116
6426 | 0.008 | 0.001 | 0.006 | 0 | 0.006
6427 | 0 | 0 | 0 | 0 | 0
6428 | 0 | 0 | 0 | 0 | 0
6429 | 0 | 0 | 0 | 0 | 0
6430 | 0 | 0 | 0 | 0 | 0
6431 | 0 | 0 | 0 | 0 | 0
6432 | 0 | 0 | 0 | 0 | 0
6433 | 0 | 0 | 0 | 0 | 0
6434 | 0 | 0 | 0 | 0 | 0
6435 | 0 | 0 | 0 | 0 | 0
6436 | 0 | 0 | 0 | 0 | 0
6437 | 0 | 0 | 0 | 0 | 0
6438 | 0 | 0 | 0 | 0 | 0
6439 | 0 | 0.002 | 0.006 | 0.007 | 0.012
6440 | 0.013 | 0.013 | 0.033 | 0.057 | 0.052
6441 | 0.059 | 0.047 | 0.075 | 0.075 | 0.105
6442 | 0.127 | 0.162 | 0.146 | 0.068 | 0.17
6443 | 0.238 | 0.357 | 0.298 | 0.058 | 0.27
6444 | 0.294 | 0.363 | 0.496 | 0.057 | 0.418
6445 | 0.19 | 0.26 | 0.568 | 0.043 | 0.527
6446 | 0.083 | 0.136 | 0.496 | 0.048 | 0.505
6447 | 0.04 | 0.069 | 0.332 | 0.04 | 0.384
6448 | 0.019 | 0.03 | 0.133 | 0.029 | 0.202
6449 | 0.005 | 0.062 | 0.027 | 0.006 | 0.049
6450 | 0 | 0.006 | 0 | 0 | 0
6451 | 0 | 0 | 0 | 0 | 0
6452 | 0 | 0 | 0 | 0 | 0
6453 | 0 | 0 | 0 | 0 | 0
6454 | 0 | 0 | 0 | 0 | 0
6455 | 0 | 0 | 0 | 0 | 0
6456 | 0 | 0 | 0 | 0 | 0
6457 | 0 | 0 | 0 | 0 | 0
6458 | 0 | 0 | 0 | 0 | 0
6459 | 0 | 0 | 0 | 0 | 0
6460 | 0 | 0 | 0 | 0 | 0
6461 | 0 | 0 | 0 | 0 | 0
6462 | 0 | 0 | 0 | 0 | 0
6463 | 0.002 | 0.009 | 0.022 | 0.002 | 0.027
6464 | 0.019 | 0.047 | 0.098 | 0.031 | 0.146
6465 | 0.052 | 0.097 | 0.137 | 0.078 | 0.231
6466 | 0.102 | 0.186 | 0.136 | 0.146 | 0.25
6467 | 0.172 | 0.417 | 0.137 | 0.246 | 0.254
6468 | 0.208 | 0.549 | 0.147 | 0.409 | 0.251
6469 | 0.247 | 0.522 | 0.147 | 0.497 | 0.237
6470 | 0.295 | 0.495 | 0.16 | 0.515 | 0.188
6471 | 0.323 | 0.408 | 0.185 | 0.434 | 0.172
6472 | 0.244 | 0.261 | 0.143 | 0.298 | 0.146
6473 | 0.102 | 0.081 | 0.048 | 0.132 | 0.054
6474 | 0.005 | 0.001 | 0.001 | 0.008 | 0.001
6475 | 0 | 0 | 0 | 0 | 0
6476 | 0 | 0 | 0 | 0 | 0
6477 | 0 | 0 | 0 | 0 | 0
6478 | 0 | 0 | 0 | 0 | 0
6479 | 0 | 0 | 0 | 0 | 0
6480 | 0 | 0 | 0 | 0 | 0
6481 | 0 | 0 | 0 | 0 | 0
6482 | 0 | 0 | 0 | 0 | 0
6483 | 0 | 0 | 0 | 0 | 0
6484 | 0 | 0 | 0 | 0 | 0
6485 | 0 | 0 | 0 | 0 | 0
6486 | 0 | 0 | 0 | 0 | 0
6487 | 0.018 | 0.014 | 0.035 | 0.004 | 0.032
6488 | 0.112 | 0.095 | 0.196 | 0.025 | 0.188
6489 | 0.201 | 0.338 | 0.372 | 0.054 | 0.365
6490 | 0.277 | 0.466 | 0.492 | 0.092 | 0.504
6491 | 0.331 | 0.492 | 0.554 | 0.171 | 0.592
6492 | 0.341 | 0.401 | 0.568 | 0.255 | 0.629
6493 | 0.35 | 0.469 | 0.523 | 0.305 | 0.613
6494 | 0.336 | 0.399 | 0.384 | 0.328 | 0.517
6495 | 0.234 | 0.299 | 0.235 | 0.3 | 0.362
6496 | 0.094 | 0.188 | 0.119 | 0.208 | 0.2
6497 | 0.025 | 0.074 | 0.041 | 0.076 | 0.066
6498 | 0 | 0 | 0 | 0.003 | 0.001
6499 | 0 | 0 | 0 | 0 | 0
6500 | 0 | 0 | 0 | 0 | 0
6501 | 0 | 0 | 0 | 0 | 0
6502 | 0 | 0 | 0 | 0 | 0
6503 | 0 | 0 | 0 | 0 | 0
6504 | 0 | 0 | 0 | 0 | 0
6505 | 0 | 0 | 0 | 0 | 0
6506 | 0 | 0 | 0 | 0 | 0
6507 | 0 | 0 | 0 | 0 | 0
6508 | 0 | 0 | 0 | 0 | 0
6509 | 0 | 0 | 0 | 0 | 0
6510 | 0 | 0 | 0 | 0 | 0
6511 | 0.016 | 0.006 | 0.029 | 0.014 | 0.028
6512 | 0.155 | 0.032 | 0.189 | 0.072 | 0.179
6513 | 0.365 | 0.059 | 0.371 | 0.127 | 0.35
6514 | 0.517 | 0.078 | 0.508 | 0.175 | 0.473
6515 | 0.589 | 0.09 | 0.598 | 0.2 | 0.554
6516 | 0.568 | 0.1 | 0.631 | 0.216 | 0.576
6517 | 0.471 | 0.104 | 0.593 | 0.234 | 0.466
6518 | 0.391 | 0.109 | 0.482 | 0.224 | 0.279
6519 | 0.308 | 0.155 | 0.22 | 0.183 | 0.105
6520 | 0.19 | 0.145 | 0.082 | 0.138 | 0.04
6521 | 0.078 | 0.042 | 0.015 | 0.072 | 0.011
6522 | 0.002 | 0 | 0 | 0.003 | 0
6523 | 0 | 0 | 0 | 0 | 0
6524 | 0 | 0 | 0 | 0 | 0
6525 | 0 | 0 | 0 | 0 | 0
6526 | 0 | 0 | 0 | 0 | 0
6527 | 0 | 0 | 0 | 0 | 0
6528 | 0 | 0 | 0 | 0 | 0
6529 | 0 | 0 | 0 | 0 | 0
6530 | 0 | 0 | 0 | 0 | 0
6531 | 0 | 0 | 0 | 0 | 0
6532 | 0 | 0 | 0 | 0 | 0
6533 | 0 | 0 | 0 | 0 | 0
6534 | 0 | 0 | 0 | 0 | 0
6535 | 0.011 | 0.026 | 0.013 | 0.014 | 0.013
6536 | 0.106 | 0.183 | 0.132 | 0.094 | 0.111
6537 | 0.211 | 0.373 | 0.249 | 0.227 | 0.195
6538 | 0.37 | 0.514 | 0.336 | 0.31 | 0.259
6539 | 0.514 | 0.608 | 0.377 | 0.327 | 0.281
6540 | 0.612 | 0.62 | 0.35 | 0.476 | 0.251
6541 | 0.563 | 0.609 | 0.31 | 0.453 | 0.265
6542 | 0.497 | 0.54 | 0.308 | 0.513 | 0.318
6543 | 0.367 | 0.431 | 0.293 | 0.42 | 0.318
6544 | 0.206 | 0.271 | 0.212 | 0.275 | 0.193
6545 | 0.069 | 0.086 | 0.073 | 0.111 | 0.038
6546 | 0.001 | 0.001 | 0 | 0.003 | 0
6547 | 0 | 0 | 0 | 0 | 0
6548 | 0 | 0 | 0 | 0 | 0
6549 | 0 | 0 | 0 | 0 | 0
6550 | 0 | 0 | 0 | 0 | 0
6551 | 0 | 0 | 0 | 0 | 0
6552 | 0 | 0 | 0 | 0 | 0
6553 | 0 | 0 | 0 | 0 | 0
6554 | 0 | 0 | 0 | 0 | 0
6555 | 0 | 0 | 0 | 0 | 0
6556 | 0 | 0 | 0 | 0 | 0
6557 | 0 | 0 | 0 | 0 | 0
6558 | 0 | 0 | 0 | 0 | 0
6559 | 0.006 | 0.009 | 0.006 | 0.01 | 0.006
6560 | 0.06 | 0.071 | 0.045 | 0.084 | 0.054
6561 | 0.139 | 0.187 | 0.092 | 0.163 | 0.118
6562 | 0.222 | 0.328 | 0.15 | 0.238 | 0.153
6563 | 0.246 | 0.596 | 0.182 | 0.298 | 0.191
6564 | 0.197 | 0.658 | 0.185 | 0.276 | 0.18
6565 | 0.216 | 0.613 | 0.171 | 0.21 | 0.151
6566 | 0.202 | 0.525 | 0.141 | 0.165 | 0.111
6567 | 0.177 | 0.365 | 0.1 | 0.127 | 0.074
6568 | 0.115 | 0.175 | 0.057 | 0.088 | 0.038
6569 | 0.042 | 0.054 | 0.016 | 0.04 | 0.009
6570 | 0 | 0 | 0 | 0 | 0
6571 | 0 | 0 | 0 | 0 | 0
6572 | 0 | 0 | 0 | 0 | 0
6573 | 0 | 0 | 0 | 0 | 0
6574 | 0 | 0 | 0 | 0 | 0
6575 | 0 | 0 | 0 | 0 | 0
6576 | 0 | 0 | 0 | 0 | 0
6577 | 0 | 0 | 0 | 0 | 0
6578 | 0 | 0 | 0 | 0 | 0
6579 | 0 | 0 | 0 | 0 | 0
6580 | 0 | 0 | 0 | 0 | 0
6581 | 0 | 0 | 0 | 0 | 0
6582 | 0 | 0 | 0 | 0 | 0
6583 | 0.013 | 0 | 0.001 | 0.018 | 0.004
6584 | 0.089 | 0.009 | 0.056 | 0.177 | 0.093
6585 | 0.065 | 0.065 | 0.25 | 0.361 | 0.29
6586 | 0.066 | 0.264 | 0.399 | 0.368 | 0.443
6587 | 0.124 | 0.517 | 0.53 | 0.169 | 0.492
6588 | 0.249 | 0.654 | 0.529 | 0.127 | 0.474
6589 | 0.325 | 0.609 | 0.454 | 0.127 | 0.406
6590 | 0.415 | 0.504 | 0.29 | 0.142 | 0.265
6591 | 0.434 | 0.221 | 0.142 | 0.117 | 0.135
6592 | 0.285 | 0.135 | 0.059 | 0.114 | 0.06
6593 | 0.088 | 0.037 | 0.017 | 0.057 | 0.018
6594 | 0 | 0 | 0 | 0 | 0
6595 | 0 | 0 | 0 | 0 | 0
6596 | 0 | 0 | 0 | 0 | 0
6597 | 0 | 0 | 0 | 0 | 0
6598 | 0 | 0 | 0 | 0 | 0
6599 | 0 | 0 | 0 | 0 | 0
6600 | 0 | 0 | 0 | 0 | 0
6601 | 0 | 0 | 0 | 0 | 0
6602 | 0 | 0 | 0 | 0 | 0
6603 | 0 | 0 | 0 | 0 | 0
6604 | 0 | 0 | 0 | 0 | 0
6605 | 0 | 0 | 0 | 0 | 0
6606 | 0 | 0 | 0 | 0 | 0
6607 | 0.011 | 0.004 | 0.016 | 0.005 | 0.014
6608 | 0.139 | 0.044 | 0.122 | 0.091 | 0.122
6609 | 0.309 | 0.096 | 0.306 | 0.316 | 0.302
6610 | 0.455 | 0.141 | 0.47 | 0.471 | 0.452
6611 | 0.545 | 0.17 | 0.561 | 0.547 | 0.553
6612 | 0.584 | 0.189 | 0.588 | 0.582 | 0.596
6613 | 0.578 | 0.229 | 0.557 | 0.523 | 0.581
6614 | 0.514 | 0.153 | 0.509 | 0.551 | 0.516
6615 | 0.38 | 0.221 | 0.354 | 0.443 | 0.312
6616 | 0.243 | 0.079 | 0.239 | 0.287 | 0.248
6617 | 0.086 | 0.038 | 0.081 | 0.109 | 0.083
6618 | 0 | 0 | 0 | 0.001 | 0
6619 | 0 | 0 | 0 | 0 | 0
6620 | 0 | 0 | 0 | 0 | 0
6621 | 0 | 0 | 0 | 0 | 0
6622 | 0 | 0 | 0 | 0 | 0
6623 | 0 | 0 | 0 | 0 | 0
6624 | 0 | 0 | 0 | 0 | 0
6625 | 0 | 0 | 0 | 0 | 0
6626 | 0 | 0 | 0 | 0 | 0
6627 | 0 | 0 | 0 | 0 | 0
6628 | 0 | 0 | 0 | 0 | 0
6629 | 0 | 0 | 0 | 0 | 0
6630 | 0 | 0 | 0 | 0 | 0
6631 | 0.007 | 0.02 | 0.013 | 0.015 | 0.013
6632 | 0.14 | 0.162 | 0.141 | 0.17 | 0.145
6633 | 0.295 | 0.317 | 0.315 | 0.361 | 0.331
6634 | 0.429 | 0.446 | 0.483 | 0.512 | 0.491
6635 | 0.538 | 0.551 | 0.595 | 0.607 | 0.601
6636 | 0.579 | 0.61 | 0.646 | 0.639 | 0.653
6637 | 0.559 | 0.591 | 0.645 | 0.586 | 0.652
6638 | 0.518 | 0.531 | 0.583 | 0.422 | 0.59
6639 | 0.327 | 0.421 | 0.466 | 0.255 | 0.471
6640 | 0.137 | 0.264 | 0.295 | 0.11 | 0.299
6641 | 0.044 | 0.088 | 0.102 | 0.034 | 0.103
6642 | 0 | 0 | 0 | 0 | 0
6643 | 0 | 0 | 0 | 0 | 0
6644 | 0 | 0 | 0 | 0 | 0
6645 | 0 | 0 | 0 | 0 | 0
6646 | 0 | 0 | 0 | 0 | 0
6647 | 0 | 0 | 0 | 0 | 0
6648 | 0 | 0 | 0 | 0 | 0
6649 | 0 | 0 | 0 | 0 | 0
6650 | 0 | 0 | 0 | 0 | 0
6651 | 0 | 0 | 0 | 0 | 0
6652 | 0 | 0 | 0 | 0 | 0
6653 | 0 | 0 | 0 | 0 | 0
6654 | 0 | 0 | 0 | 0 | 0
6655 | 0.008 | 0.005 | 0.012 | 0.011 | 0.013
6656 | 0.136 | 0.07 | 0.138 | 0.169 | 0.155
6657 | 0.322 | 0.151 | 0.306 | 0.377 | 0.337
6658 | 0.486 | 0.223 | 0.48 | 0.542 | 0.482
6659 | 0.595 | 0.263 | 0.549 | 0.648 | 0.571
6660 | 0.641 | 0.275 | 0.618 | 0.696 | 0.603
6661 | 0.64 | 0.271 | 0.593 | 0.687 | 0.59
6662 | 0.587 | 0.175 | 0.524 | 0.62 | 0.52
6663 | 0.48 | 0.115 | 0.353 | 0.496 | 0.372
6664 | 0.318 | 0.065 | 0.187 | 0.322 | 0.213
6665 | 0.119 | 0.02 | 0.048 | 0.117 | 0.063
6666 | 0 | 0 | 0 | 0 | 0
6667 | 0 | 0 | 0 | 0 | 0
6668 | 0 | 0 | 0 | 0 | 0
6669 | 0 | 0 | 0 | 0 | 0
6670 | 0 | 0 | 0 | 0 | 0
6671 | 0 | 0 | 0 | 0 | 0
6672 | 0 | 0 | 0 | 0 | 0
6673 | 0 | 0 | 0 | 0 | 0
6674 | 0 | 0 | 0 | 0 | 0
6675 | 0 | 0 | 0 | 0 | 0
6676 | 0 | 0 | 0 | 0 | 0
6677 | 0 | 0 | 0 | 0 | 0
6678 | 0 | 0 | 0 | 0 | 0
6679 | 0.009 | 0 | 0.004 | 0.003 | 0.004
6680 | 0.156 | 0.032 | 0.057 | 0.085 | 0.077
6681 | 0.362 | 0.075 | 0.165 | 0.267 | 0.226
6682 | 0.522 | 0.14 | 0.325 | 0.415 | 0.374
6683 | 0.628 | 0.196 | 0.491 | 0.533 | 0.486
6684 | 0.677 | 0.165 | 0.612 | 0.617 | 0.519
6685 | 0.667 | 0.186 | 0.631 | 0.645 | 0.539
6686 | 0.603 | 0.15 | 0.571 | 0.598 | 0.511
6687 | 0.483 | 0.161 | 0.454 | 0.479 | 0.42
6688 | 0.303 | 0.164 | 0.28 | 0.301 | 0.267
6689 | 0.102 | 0.055 | 0.088 | 0.103 | 0.083
6690 | 0 | 0 | 0 | 0 | 0
6691 | 0 | 0 | 0 | 0 | 0
6692 | 0 | 0 | 0 | 0 | 0
6693 | 0 | 0 | 0 | 0 | 0
6694 | 0 | 0 | 0 | 0 | 0
6695 | 0 | 0 | 0 | 0 | 0
6696 | 0 | 0 | 0 | 0 | 0
6697 | 0 | 0 | 0 | 0 | 0
6698 | 0 | 0 | 0 | 0 | 0
6699 | 0 | 0 | 0 | 0 | 0
6700 | 0 | 0 | 0 | 0 | 0
6701 | 0 | 0 | 0 | 0 | 0
6702 | 0 | 0 | 0 | 0 | 0
6703 | 0 | 0.001 | 0.002 | 0 | 0.002
6704 | 0.02 | 0.02 | 0.043 | 0.014 | 0.049
6705 | 0.043 | 0.048 | 0.086 | 0.033 | 0.098
6706 | 0.054 | 0.069 | 0.104 | 0.047 | 0.12
6707 | 0.06 | 0.068 | 0.096 | 0.057 | 0.108
6708 | 0.056 | 0.077 | 0.079 | 0.06 | 0.083
6709 | 0.049 | 0.08 | 0.065 | 0.046 | 0.068
6710 | 0.034 | 0.067 | 0.045 | 0.039 | 0.049
6711 | 0.03 | 0.047 | 0.027 | 0.042 | 0.028
6712 | 0.017 | 0.024 | 0.012 | 0.033 | 0.013
6713 | 0.006 | 0.004 | 0.002 | 0.007 | 0.003
6714 | 0 | 0 | 0 | 0 | 0
6715 | 0 | 0 | 0 | 0 | 0
6716 | 0 | 0 | 0 | 0 | 0
6717 | 0 | 0 | 0 | 0 | 0
6718 | 0 | 0 | 0 | 0 | 0
6719 | 0 | 0 | 0 | 0 | 0
6720 | 0 | 0 | 0 | 0 | 0
6721 | 0 | 0 | 0 | 0 | 0
6722 | 0 | 0 | 0 | 0 | 0
6723 | 0 | 0 | 0 | 0 | 0
6724 | 0 | 0 | 0 | 0 | 0
6725 | 0 | 0 | 0 | 0 | 0
6726 | 0 | 0 | 0 | 0 | 0
6727 | 0.002 | 0.011 | 0.002 | 0.003 | 0.001
6728 | 0.107 | 0.164 | 0.09 | 0.109 | 0.073
6729 | 0.266 | 0.356 | 0.249 | 0.273 | 0.223
6730 | 0.378 | 0.484 | 0.386 | 0.398 | 0.36
6731 | 0.408 | 0.575 | 0.455 | 0.471 | 0.445
6732 | 0.442 | 0.607 | 0.447 | 0.503 | 0.452
6733 | 0.421 | 0.609 | 0.389 | 0.507 | 0.4
6734 | 0.374 | 0.553 | 0.25 | 0.466 | 0.286
6735 | 0.295 | 0.428 | 0.167 | 0.364 | 0.171
6736 | 0.163 | 0.247 | 0.088 | 0.127 | 0.079
6737 | 0.026 | 0.07 | 0.021 | 0.016 | 0.017
6738 | 0 | 0.001 | 0 | 0 | 0
6739 | 0 | 0 | 0 | 0 | 0
6740 | 0 | 0 | 0 | 0 | 0
6741 | 0 | 0 | 0 | 0 | 0
6742 | 0 | 0 | 0 | 0 | 0
6743 | 0 | 0 | 0 | 0 | 0
6744 | 0 | 0 | 0 | 0 | 0
6745 | 0 | 0 | 0 | 0 | 0
6746 | 0 | 0 | 0 | 0 | 0
6747 | 0 | 0 | 0 | 0 | 0
6748 | 0 | 0 | 0 | 0 | 0
6749 | 0 | 0 | 0 | 0 | 0
6750 | 0 | 0 | 0 | 0 | 0
6751 | 0.001 | 0.005 | 0 | 0.001 | 0
6752 | 0.086 | 0.117 | 0.059 | 0.082 | 0.044
6753 | 0.244 | 0.218 | 0.178 | 0.187 | 0.155
6754 | 0.275 | 0.254 | 0.268 | 0.261 | 0.251
6755 | 0.352 | 0.205 | 0.291 | 0.258 | 0.286
6756 | 0.383 | 0.18 | 0.257 | 0.236 | 0.232
6757 | 0.266 | 0.182 | 0.183 | 0.255 | 0.152
6758 | 0.143 | 0.174 | 0.139 | 0.308 | 0.093
6759 | 0.102 | 0.147 | 0.111 | 0.269 | 0.071
6760 | 0.079 | 0.091 | 0.055 | 0.148 | 0.04
6761 | 0.022 | 0.026 | 0.01 | 0.03 | 0.008
6762 | 0 | 0 | 0 | 0 | 0
6763 | 0 | 0 | 0 | 0 | 0
6764 | 0 | 0 | 0 | 0 | 0
6765 | 0 | 0 | 0 | 0 | 0
6766 | 0 | 0 | 0 | 0 | 0
6767 | 0 | 0 | 0 | 0 | 0
6768 | 0 | 0 | 0 | 0 | 0
6769 | 0 | 0 | 0 | 0 | 0
6770 | 0 | 0 | 0 | 0 | 0
6771 | 0 | 0 | 0 | 0 | 0
6772 | 0 | 0 | 0 | 0 | 0
6773 | 0 | 0 | 0 | 0 | 0
6774 | 0 | 0 | 0 | 0 | 0
6775 | 0 | 0 | 0 | 0 | 0
6776 | 0.044 | 0.009 | 0.008 | 0.017 | 0.014
6777 | 0.083 | 0.064 | 0.027 | 0.08 | 0.022
6778 | 0.146 | 0.155 | 0.12 | 0.302 | 0.054
6779 | 0.213 | 0.365 | 0.263 | 0.371 | 0.125
6780 | 0.248 | 0.505 | 0.36 | 0.419 | 0.281
6781 | 0.236 | 0.56 | 0.273 | 0.175 | 0.282
6782 | 0.251 | 0.393 | 0.22 | 0.123 | 0.264
6783 | 0.136 | 0.254 | 0.142 | 0.094 | 0.177
6784 | 0.089 | 0.095 | 0.064 | 0.053 | 0.085
6785 | 0.019 | 0.011 | 0.002 | 0.011 | 0.003
6786 | 0 | 0 | 0 | 0 | 0
6787 | 0 | 0 | 0 | 0 | 0
6788 | 0 | 0 | 0 | 0 | 0
6789 | 0 | 0 | 0 | 0 | 0
6790 | 0 | 0 | 0 | 0 | 0
6791 | 0 | 0 | 0 | 0 | 0
6792 | 0 | 0 | 0 | 0 | 0
6793 | 0 | 0 | 0 | 0 | 0
6794 | 0 | 0 | 0 | 0 | 0
6795 | 0 | 0 | 0 | 0 | 0
6796 | 0 | 0 | 0 | 0 | 0
6797 | 0 | 0 | 0 | 0 | 0
6798 | 0 | 0 | 0 | 0 | 0
6799 | 0 | 0.005 | 0 | 0 | 0
6800 | 0.027 | 0.142 | 0.007 | 0.084 | 0.008
6801 | 0.09 | 0.342 | 0.02 | 0.241 | 0.03
6802 | 0.143 | 0.499 | 0.041 | 0.375 | 0.053
6803 | 0.131 | 0.605 | 0.08 | 0.456 | 0.06
6804 | 0.127 | 0.661 | 0.121 | 0.475 | 0.07
6805 | 0.118 | 0.649 | 0.132 | 0.483 | 0.063
6806 | 0.085 | 0.58 | 0.092 | 0.446 | 0.059
6807 | 0.053 | 0.45 | 0.041 | 0.338 | 0.031
6808 | 0.025 | 0.277 | 0.016 | 0.158 | 0.012
6809 | 0.003 | 0.087 | 0.001 | 0.032 | 0
6810 | 0 | 0 | 0 | 0 | 0
6811 | 0 | 0 | 0 | 0 | 0
6812 | 0 | 0 | 0 | 0 | 0
6813 | 0 | 0 | 0 | 0 | 0
6814 | 0 | 0 | 0 | 0 | 0
6815 | 0 | 0 | 0 | 0 | 0
6816 | 0 | 0 | 0 | 0 | 0
6817 | 0 | 0 | 0 | 0 | 0
6818 | 0 | 0 | 0 | 0 | 0
6819 | 0 | 0 | 0 | 0 | 0
6820 | 0 | 0 | 0 | 0 | 0
6821 | 0 | 0 | 0 | 0 | 0
6822 | 0 | 0 | 0 | 0 | 0
6823 | 0 | 0 | 0 | 0 | 0
6824 | 0.035 | 0.02 | 0.089 | 0.024 | 0.083
6825 | 0.178 | 0.037 | 0.271 | 0.096 | 0.247
6826 | 0.386 | 0.075 | 0.418 | 0.16 | 0.363
6827 | 0.489 | 0.111 | 0.495 | 0.19 | 0.408
6828 | 0.505 | 0.197 | 0.509 | 0.129 | 0.404
6829 | 0.471 | 0.318 | 0.461 | 0.113 | 0.362
6830 | 0.39 | 0.218 | 0.377 | 0.062 | 0.303
6831 | 0.274 | 0.38 | 0.267 | 0.033 | 0.196
6832 | 0.137 | 0.249 | 0.135 | 0.017 | 0.081
6833 | 0.027 | 0.062 | 0.023 | 0.003 | 0.011
6834 | 0 | 0 | 0 | 0 | 0
6835 | 0 | 0 | 0 | 0 | 0
6836 | 0 | 0 | 0 | 0 | 0
6837 | 0 | 0 | 0 | 0 | 0
6838 | 0 | 0 | 0 | 0 | 0
6839 | 0 | 0 | 0 | 0 | 0
6840 | 0 | 0 | 0 | 0 | 0
6841 | 0 | 0 | 0 | 0 | 0
6842 | 0 | 0 | 0 | 0 | 0
6843 | 0 | 0 | 0 | 0 | 0
6844 | 0 | 0 | 0 | 0 | 0
6845 | 0 | 0 | 0 | 0 | 0
6846 | 0 | 0 | 0 | 0 | 0
6847 | 0 | 0 | 0 | 0 | 0
6848 | 0.069 | 0.028 | 0.079 | 0.053 | 0.073
6849 | 0.23 | 0.074 | 0.25 | 0.162 | 0.238
6850 | 0.383 | 0.094 | 0.39 | 0.234 | 0.376
6851 | 0.499 | 0.09 | 0.49 | 0.252 | 0.475
6852 | 0.557 | 0.081 | 0.541 | 0.24 | 0.528
6853 | 0.479 | 0.057 | 0.532 | 0.2 | 0.52
6854 | 0.274 | 0.036 | 0.475 | 0.143 | 0.465
6855 | 0.126 | 0.02 | 0.36 | 0.078 | 0.349
6856 | 0.046 | 0.007 | 0.188 | 0.027 | 0.178
6857 | 0.006 | 0 | 0.024 | 0.003 | 0.024
6858 | 0 | 0 | 0 | 0 | 0
6859 | 0 | 0 | 0 | 0 | 0
6860 | 0 | 0 | 0 | 0 | 0
6861 | 0 | 0 | 0 | 0 | 0
6862 | 0 | 0 | 0 | 0 | 0
6863 | 0 | 0 | 0 | 0 | 0
6864 | 0 | 0 | 0 | 0 | 0
6865 | 0 | 0 | 0 | 0 | 0
6866 | 0 | 0 | 0 | 0 | 0
6867 | 0 | 0 | 0 | 0 | 0
6868 | 0 | 0 | 0 | 0 | 0
6869 | 0 | 0 | 0 | 0 | 0
6870 | 0 | 0 | 0 | 0 | 0
6871 | 0 | 0 | 0 | 0 | 0
6872 | 0.071 | 0.027 | 0.081 | 0.061 | 0.078
6873 | 0.245 | 0.061 | 0.262 | 0.203 | 0.261
6874 | 0.356 | 0.082 | 0.418 | 0.261 | 0.421
6875 | 0.262 | 0.094 | 0.518 | 0.291 | 0.524
6876 | 0.206 | 0.094 | 0.541 | 0.346 | 0.553
6877 | 0.228 | 0.083 | 0.548 | 0.412 | 0.553
6878 | 0.222 | 0.079 | 0.479 | 0.423 | 0.482
6879 | 0.166 | 0.051 | 0.338 | 0.328 | 0.356
6880 | 0.087 | 0.042 | 0.147 | 0.143 | 0.179
6881 | 0.015 | 0.009 | 0.014 | 0.022 | 0.017
6882 | 0 | 0 | 0 | 0 | 0
6883 | 0 | 0 | 0 | 0 | 0
6884 | 0 | 0 | 0 | 0 | 0
6885 | 0 | 0 | 0 | 0 | 0
6886 | 0 | 0 | 0 | 0 | 0
6887 | 0 | 0 | 0 | 0 | 0
6888 | 0 | 0 | 0 | 0 | 0
6889 | 0 | 0 | 0 | 0 | 0
6890 | 0 | 0 | 0 | 0 | 0
6891 | 0 | 0 | 0 | 0 | 0
6892 | 0 | 0 | 0 | 0 | 0
6893 | 0 | 0 | 0 | 0 | 0
6894 | 0 | 0 | 0 | 0 | 0
6895 | 0 | 0 | 0 | 0 | 0
6896 | 0.018 | 0.001 | 0.011 | 0.01 | 0.01
6897 | 0.086 | 0.011 | 0.052 | 0.021 | 0.045
6898 | 0.113 | 0.056 | 0.112 | 0.03 | 0.099
6899 | 0.135 | 0.104 | 0.15 | 0.054 | 0.153
6900 | 0.162 | 0.143 | 0.149 | 0.075 | 0.151
6901 | 0.237 | 0.177 | 0.156 | 0.105 | 0.152
6902 | 0.225 | 0.153 | 0.127 | 0.078 | 0.127
6903 | 0.144 | 0.091 | 0.09 | 0.045 | 0.083
6904 | 0.06 | 0.03 | 0.049 | 0.003 | 0.042
6905 | 0.004 | 0.002 | 0.005 | 0 | 0.004
6906 | 0 | 0 | 0 | 0 | 0
6907 | 0 | 0 | 0 | 0 | 0
6908 | 0 | 0 | 0 | 0 | 0
6909 | 0 | 0 | 0 | 0 | 0
6910 | 0 | 0 | 0 | 0 | 0
6911 | 0 | 0 | 0 | 0 | 0
6912 | 0 | 0 | 0 | 0 | 0
6913 | 0 | 0 | 0 | 0 | 0
6914 | 0 | 0 | 0 | 0 | 0
6915 | 0 | 0 | 0 | 0 | 0
6916 | 0 | 0 | 0 | 0 | 0
6917 | 0 | 0 | 0 | 0 | 0
6918 | 0 | 0 | 0 | 0 | 0
6919 | 0 | 0 | 0 | 0 | 0
6920 | 0.002 | 0.02 | 0 | 0.054 | 0
6921 | 0.022 | 0.06 | 0.006 | 0.259 | 0.004
6922 | 0.106 | 0.105 | 0.025 | 0.437 | 0.016
6923 | 0.481 | 0.16 | 0.07 | 0.544 | 0.048
6924 | 0.559 | 0.235 | 0.112 | 0.585 | 0.098
6925 | 0.558 | 0.312 | 0.143 | 0.572 | 0.125
6926 | 0.499 | 0.424 | 0.185 | 0.473 | 0.135
6927 | 0.367 | 0.279 | 0.182 | 0.219 | 0.114
6928 | 0.148 | 0.081 | 0.123 | 0.087 | 0.073
6929 | 0.011 | 0.003 | 0.011 | 0.019 | 0.006
6930 | 0 | 0 | 0 | 0 | 0
6931 | 0 | 0 | 0 | 0 | 0
6932 | 0 | 0 | 0 | 0 | 0
6933 | 0 | 0 | 0 | 0 | 0
6934 | 0 | 0 | 0 | 0 | 0
6935 | 0 | 0 | 0 | 0 | 0
6936 | 0 | 0 | 0 | 0 | 0
6937 | 0 | 0 | 0 | 0 | 0
6938 | 0 | 0 | 0 | 0 | 0
6939 | 0 | 0 | 0 | 0 | 0
6940 | 0 | 0 | 0 | 0 | 0
6941 | 0 | 0 | 0 | 0 | 0
6942 | 0 | 0 | 0 | 0 | 0
6943 | 0 | 0 | 0 | 0 | 0
6944 | 0 | 0.038 | 0.006 | 0.025 | 0.006
6945 | 0.011 | 0.211 | 0.03 | 0.15 | 0.042
6946 | 0.045 | 0.453 | 0.043 | 0.317 | 0.08
6947 | 0.126 | 0.579 | 0.038 | 0.469 | 0.1
6948 | 0.206 | 0.623 | 0.034 | 0.6 | 0.107
6949 | 0.265 | 0.606 | 0.024 | 0.595 | 0.082
6950 | 0.349 | 0.54 | 0.014 | 0.529 | 0.04
6951 | 0.294 | 0.413 | 0.008 | 0.411 | 0.018
6952 | 0.17 | 0.231 | 0.002 | 0.237 | 0.003
6953 | 0.023 | 0.035 | 0 | 0.04 | 0
6954 | 0 | 0 | 0 | 0 | 0
6955 | 0 | 0 | 0 | 0 | 0
6956 | 0 | 0 | 0 | 0 | 0
6957 | 0 | 0 | 0 | 0 | 0
6958 | 0 | 0 | 0 | 0 | 0
6959 | 0 | 0 | 0 | 0 | 0
6960 | 0 | 0 | 0 | 0 | 0
6961 | 0 | 0 | 0 | 0 | 0
6962 | 0 | 0 | 0 | 0 | 0
6963 | 0 | 0 | 0 | 0 | 0
6964 | 0 | 0 | 0 | 0 | 0
6965 | 0 | 0 | 0 | 0 | 0
6966 | 0 | 0 | 0 | 0 | 0
6967 | 0 | 0 | 0 | 0 | 0
6968 | 0.035 | 0.057 | 0.047 | 0.014 | 0.049
6969 | 0.148 | 0.199 | 0.201 | 0.036 | 0.212
6970 | 0.239 | 0.296 | 0.345 | 0.031 | 0.357
6971 | 0.265 | 0.248 | 0.448 | 0.066 | 0.453
6972 | 0.192 | 0.139 | 0.498 | 0.122 | 0.502
6973 | 0.124 | 0.087 | 0.49 | 0.145 | 0.488
6974 | 0.084 | 0.064 | 0.42 | 0.184 | 0.425
6975 | 0.078 | 0.044 | 0.298 | 0.125 | 0.309
6976 | 0.036 | 0.012 | 0.136 | 0.037 | 0.15
6977 | 0.001 | 0 | 0.007 | 0.002 | 0.008
6978 | 0 | 0 | 0 | 0 | 0
6979 | 0 | 0 | 0 | 0 | 0
6980 | 0 | 0 | 0 | 0 | 0
6981 | 0 | 0 | 0 | 0 | 0
6982 | 0 | 0 | 0 | 0 | 0
6983 | 0 | 0 | 0 | 0 | 0
6984 | 0 | 0 | 0 | 0 | 0
6985 | 0 | 0 | 0 | 0 | 0
6986 | 0 | 0 | 0 | 0 | 0
6987 | 0 | 0 | 0 | 0 | 0
6988 | 0 | 0 | 0 | 0 | 0
6989 | 0 | 0 | 0 | 0 | 0
6990 | 0 | 0 | 0 | 0 | 0
6991 | 0 | 0 | 0 | 0 | 0
6992 | 0.033 | 0.059 | 0.043 | 0.018 | 0.047
6993 | 0.17 | 0.205 | 0.2 | 0.107 | 0.227
6994 | 0.312 | 0.316 | 0.353 | 0.222 | 0.389
6995 | 0.386 | 0.382 | 0.456 | 0.249 | 0.495
6996 | 0.412 | 0.394 | 0.503 | 0.252 | 0.541
6997 | 0.362 | 0.405 | 0.487 | 0.22 | 0.528
6998 | 0.268 | 0.385 | 0.406 | 0.157 | 0.456
6999 | 0.163 | 0.294 | 0.262 | 0.084 | 0.32
7000 | 0.062 | 0.153 | 0.093 | 0.028 | 0.128
7001 | 0.003 | 0.016 | 0.003 | 0.001 | 0.004
7002 | 0 | 0 | 0 | 0 | 0
7003 | 0 | 0 | 0 | 0 | 0
7004 | 0 | 0 | 0 | 0 | 0
7005 | 0 | 0 | 0 | 0 | 0
7006 | 0 | 0 | 0 | 0 | 0
7007 | 0 | 0 | 0 | 0 | 0
7008 | 0 | 0 | 0 | 0 | 0
7009 | 0 | 0 | 0 | 0 | 0
7010 | 0 | 0 | 0 | 0 | 0
7011 | 0 | 0 | 0 | 0 | 0
7012 | 0 | 0 | 0 | 0 | 0
7013 | 0 | 0 | 0 | 0 | 0
7014 | 0 | 0 | 0 | 0 | 0
7015 | 0 | 0 | 0 | 0 | 0
7016 | 0.009 | 0.052 | 0.039 | 0.008 | 0.036
7017 | 0.059 | 0.213 | 0.207 | 0.021 | 0.2
7018 | 0.149 | 0.369 | 0.348 | 0.039 | 0.339
7019 | 0.265 | 0.48 | 0.426 | 0.066 | 0.42
7020 | 0.44 | 0.54 | 0.4 | 0.087 | 0.382
7021 | 0.304 | 0.522 | 0.346 | 0.095 | 0.262
7022 | 0.185 | 0.451 | 0.264 | 0.088 | 0.176
7023 | 0.108 | 0.332 | 0.157 | 0.065 | 0.104
7024 | 0.045 | 0.17 | 0.032 | 0.033 | 0.022
7025 | 0.001 | 0.016 | 0 | 0 | 0
7026 | 0 | 0 | 0 | 0 | 0
7027 | 0 | 0 | 0 | 0 | 0
7028 | 0 | 0 | 0 | 0 | 0
7029 | 0 | 0 | 0 | 0 | 0
7030 | 0 | 0 | 0 | 0 | 0
7031 | 0 | 0 | 0 | 0 | 0
7032 | 0 | 0 | 0 | 0 | 0
7033 | 0 | 0 | 0 | 0 | 0
7034 | 0 | 0 | 0 | 0 | 0
7035 | 0 | 0 | 0 | 0 | 0
7036 | 0 | 0 | 0 | 0 | 0
7037 | 0 | 0 | 0 | 0 | 0
7038 | 0 | 0 | 0 | 0 | 0
7039 | 0 | 0 | 0 | 0 | 0
7040 | 0.005 | 0.021 | 0.001 | 0.014 | 0
7041 | 0.03 | 0.082 | 0.014 | 0.068 | 0.011
7042 | 0.063 | 0.103 | 0.048 | 0.209 | 0.039
7043 | 0.11 | 0.154 | 0.064 | 0.376 | 0.046
7044 | 0.114 | 0.192 | 0.053 | 0.35 | 0.039
7045 | 0.059 | 0.266 | 0.039 | 0.261 | 0.035
7046 | 0.03 | 0.175 | 0.035 | 0.119 | 0.03
7047 | 0.02 | 0.099 | 0.026 | 0.048 | 0.023
7048 | 0.011 | 0.038 | 0.009 | 0.031 | 0.009
7049 | 0 | 0.001 | 0 | 0.004 | 0
7050 | 0 | 0 | 0 | 0 | 0
7051 | 0 | 0 | 0 | 0 | 0
7052 | 0 | 0 | 0 | 0 | 0
7053 | 0 | 0 | 0 | 0 | 0
7054 | 0 | 0 | 0 | 0 | 0
7055 | 0 | 0 | 0 | 0 | 0
7056 | 0 | 0 | 0 | 0 | 0
7057 | 0 | 0 | 0 | 0 | 0
7058 | 0 | 0 | 0 | 0 | 0
7059 | 0 | 0 | 0 | 0 | 0
7060 | 0 | 0 | 0 | 0 | 0
7061 | 0 | 0 | 0 | 0 | 0
7062 | 0 | 0 | 0 | 0 | 0
7063 | 0 | 0 | 0 | 0 | 0
7064 | 0 | 0.015 | 0 | 0 | 0
7065 | 0.003 | 0.05 | 0.002 | 0.01 | 0.023
7066 | 0.006 | 0.074 | 0.023 | 0.028 | 0.077
7067 | 0.012 | 0.098 | 0.042 | 0.05 | 0.103
7068 | 0.015 | 0.115 | 0.081 | 0.063 | 0.173
7069 | 0.014 | 0.152 | 0.083 | 0.068 | 0.184
7070 | 0.01 | 0.151 | 0.062 | 0.072 | 0.135
7071 | 0.006 | 0.152 | 0.028 | 0.059 | 0.064
7072 | 0.002 | 0.09 | 0.004 | 0.023 | 0.01
7073 | 0 | 0.006 | 0 | 0 | 0
7074 | 0 | 0 | 0 | 0 | 0
7075 | 0 | 0 | 0 | 0 | 0
7076 | 0 | 0 | 0 | 0 | 0
7077 | 0 | 0 | 0 | 0 | 0
7078 | 0 | 0 | 0 | 0 | 0
7079 | 0 | 0 | 0 | 0 | 0
7080 | 0 | 0 | 0 | 0 | 0
7081 | 0 | 0 | 0 | 0 | 0
7082 | 0 | 0 | 0 | 0 | 0
7083 | 0 | 0 | 0 | 0 | 0
7084 | 0 | 0 | 0 | 0 | 0
7085 | 0 | 0 | 0 | 0 | 0
7086 | 0 | 0 | 0 | 0 | 0
7087 | 0 | 0 | 0 | 0 | 0
7088 | 0.004 | 0.03 | 0 | 0.008 | 0
7089 | 0.02 | 0.171 | 0.005 | 0.025 | 0.002
7090 | 0.033 | 0.405 | 0.011 | 0.043 | 0.007
7091 | 0.053 | 0.496 | 0.02 | 0.079 | 0.013
7092 | 0.073 | 0.572 | 0.032 | 0.115 | 0.02
7093 | 0.074 | 0.571 | 0.046 | 0.099 | 0.026
7094 | 0.061 | 0.518 | 0.037 | 0.079 | 0.02
7095 | 0.042 | 0.392 | 0.037 | 0.059 | 0.018
7096 | 0.032 | 0.205 | 0.02 | 0.04 | 0.01
7097 | 0.001 | 0.013 | 0 | 0.002 | 0
7098 | 0 | 0 | 0 | 0 | 0
7099 | 0 | 0 | 0 | 0 | 0
7100 | 0 | 0 | 0 | 0 | 0
7101 | 0 | 0 | 0 | 0 | 0
7102 | 0 | 0 | 0 | 0 | 0
7103 | 0 | 0 | 0 | 0 | 0
7104 | 0 | 0 | 0 | 0 | 0
7105 | 0 | 0 | 0 | 0 | 0
7106 | 0 | 0 | 0 | 0 | 0
7107 | 0 | 0 | 0 | 0 | 0
7108 | 0 | 0 | 0 | 0 | 0
7109 | 0 | 0 | 0 | 0 | 0
7110 | 0 | 0 | 0 | 0 | 0
7111 | 0 | 0 | 0 | 0 | 0
7112 | 0.001 | 0.002 | 0 | 0.004 | 0
7113 | 0.027 | 0.018 | 0.008 | 0.031 | 0.004
7114 | 0.029 | 0.038 | 0.028 | 0.079 | 0.016
7115 | 0.07 | 0.049 | 0.041 | 0.095 | 0.03
7116 | 0.067 | 0.061 | 0.056 | 0.051 | 0.051
7117 | 0.042 | 0.051 | 0.036 | 0.044 | 0.041
7118 | 0.042 | 0.056 | 0.021 | 0.046 | 0.021
7119 | 0.028 | 0.04 | 0.012 | 0.034 | 0.011
7120 | 0.015 | 0.007 | 0.003 | 0.028 | 0.002
7121 | 0 | 0 | 0 | 0 | 0
7122 | 0 | 0 | 0 | 0 | 0
7123 | 0 | 0 | 0 | 0 | 0
7124 | 0 | 0 | 0 | 0 | 0
7125 | 0 | 0 | 0 | 0 | 0
7126 | 0 | 0 | 0 | 0 | 0
7127 | 0 | 0 | 0 | 0 | 0
7128 | 0 | 0 | 0 | 0 | 0
7129 | 0 | 0 | 0 | 0 | 0
7130 | 0 | 0 | 0 | 0 | 0
7131 | 0 | 0 | 0 | 0 | 0
7132 | 0 | 0 | 0 | 0 | 0
7133 | 0 | 0 | 0 | 0 | 0
7134 | 0 | 0 | 0 | 0 | 0
7135 | 0 | 0 | 0 | 0 | 0
7136 | 0.015 | 0.003 | 0.011 | 0.027 | 0.009
7137 | 0.149 | 0.152 | 0.12 | 0.197 | 0.111
7138 | 0.313 | 0.246 | 0.256 | 0.385 | 0.235
7139 | 0.424 | 0.221 | 0.262 | 0.499 | 0.238
7140 | 0.446 | 0.184 | 0.277 | 0.541 | 0.227
7141 | 0.409 | 0.135 | 0.223 | 0.517 | 0.202
7142 | 0.345 | 0.087 | 0.173 | 0.456 | 0.155
7143 | 0.226 | 0.049 | 0.105 | 0.329 | 0.08
7144 | 0.084 | 0.014 | 0.036 | 0.128 | 0.027
7145 | 0 | 0 | 0 | 0.002 | 0
7146 | 0 | 0 | 0 | 0 | 0
7147 | 0 | 0 | 0 | 0 | 0
7148 | 0 | 0 | 0 | 0 | 0
7149 | 0 | 0 | 0 | 0 | 0
7150 | 0 | 0 | 0 | 0 | 0
7151 | 0 | 0 | 0 | 0 | 0
7152 | 0 | 0 | 0 | 0 | 0
7153 | 0 | 0 | 0 | 0 | 0
7154 | 0 | 0 | 0 | 0 | 0
7155 | 0 | 0 | 0 | 0 | 0
7156 | 0 | 0 | 0 | 0 | 0
7157 | 0 | 0 | 0 | 0 | 0
7158 | 0 | 0 | 0 | 0 | 0
7159 | 0 | 0 | 0 | 0 | 0
7160 | 0.013 | 0.002 | 0.004 | 0.027 | 0.002
7161 | 0.133 | 0.022 | 0.052 | 0.203 | 0.037
7162 | 0.231 | 0.051 | 0.1 | 0.385 | 0.069
7163 | 0.275 | 0.043 | 0.105 | 0.462 | 0.071
7164 | 0.258 | 0.044 | 0.078 | 0.549 | 0.07
7165 | 0.233 | 0.041 | 0.086 | 0.545 | 0.076
7166 | 0.229 | 0.042 | 0.058 | 0.464 | 0.06
7167 | 0.198 | 0.052 | 0.048 | 0.328 | 0.041
7168 | 0.083 | 0.039 | 0.018 | 0.146 | 0.017
7169 | 0 | 0.001 | 0 | 0.002 | 0
7170 | 0 | 0 | 0 | 0 | 0
7171 | 0 | 0 | 0 | 0 | 0
7172 | 0 | 0 | 0 | 0 | 0
7173 | 0 | 0 | 0 | 0 | 0
7174 | 0 | 0 | 0 | 0 | 0
7175 | 0 | 0 | 0 | 0 | 0
7176 | 0 | 0 | 0 | 0 | 0
7177 | 0 | 0 | 0 | 0 | 0
7178 | 0 | 0 | 0 | 0 | 0
7179 | 0 | 0 | 0 | 0 | 0
7180 | 0 | 0 | 0 | 0 | 0
7181 | 0 | 0 | 0 | 0 | 0
7182 | 0 | 0 | 0 | 0 | 0
7183 | 0 | 0 | 0 | 0 | 0
7184 | 0 | 0 | 0 | 0 | 0
7185 | 0.005 | 0.028 | 0.017 | 0.03 | 0.016
7186 | 0.018 | 0.086 | 0.043 | 0.043 | 0.046
7187 | 0.041 | 0.072 | 0.06 | 0.029 | 0.073
7188 | 0.061 | 0.042 | 0.087 | 0.019 | 0.109
7189 | 0.071 | 0.044 | 0.081 | 0.018 | 0.093
7190 | 0.07 | 0.055 | 0.063 | 0.028 | 0.08
7191 | 0.052 | 0.043 | 0.033 | 0.021 | 0.053
7192 | 0.013 | 0.013 | 0.01 | 0.011 | 0.015
7193 | 0 | 0 | 0 | 0 | 0
7194 | 0 | 0 | 0 | 0 | 0
7195 | 0 | 0 | 0 | 0 | 0
7196 | 0 | 0 | 0 | 0 | 0
7197 | 0 | 0 | 0 | 0 | 0
7198 | 0 | 0 | 0 | 0 | 0
7199 | 0 | 0 | 0 | 0 | 0
7200 | 0 | 0 | 0 | 0 | 0
7201 | 0 | 0 | 0 | 0 | 0
7202 | 0 | 0 | 0 | 0 | 0
7203 | 0 | 0 | 0 | 0 | 0
7204 | 0 | 0 | 0 | 0 | 0
7205 | 0 | 0 | 0 | 0 | 0
7206 | 0 | 0 | 0 | 0 | 0
7207 | 0 | 0 | 0 | 0 | 0
7208 | 0.003 | 0.003 | 0.002 | 0.004 | 0.001
7209 | 0.059 | 0.058 | 0.058 | 0.058 | 0.048
7210 | 0.113 | 0.15 | 0.127 | 0.138 | 0.115
7211 | 0.224 | 0.209 | 0.161 | 0.211 | 0.138
7212 | 0.274 | 0.204 | 0.201 | 0.275 | 0.165
7213 | 0.22 | 0.177 | 0.18 | 0.276 | 0.163
7214 | 0.221 | 0.136 | 0.157 | 0.23 | 0.147
7215 | 0.149 | 0.069 | 0.101 | 0.166 | 0.107
7216 | 0.037 | 0.028 | 0.036 | 0.058 | 0.037
7217 | 0 | 0 | 0 | 0 | 0
7218 | 0 | 0 | 0 | 0 | 0
7219 | 0 | 0 | 0 | 0 | 0
7220 | 0 | 0 | 0 | 0 | 0
7221 | 0 | 0 | 0 | 0 | 0
7222 | 0 | 0 | 0 | 0 | 0
7223 | 0 | 0 | 0 | 0 | 0
7224 | 0 | 0 | 0 | 0 | 0
7225 | 0 | 0 | 0 | 0 | 0
7226 | 0 | 0 | 0 | 0 | 0
7227 | 0 | 0 | 0 | 0 | 0
7228 | 0 | 0 | 0 | 0 | 0
7229 | 0 | 0 | 0 | 0 | 0
7230 | 0 | 0 | 0 | 0 | 0
7231 | 0 | 0 | 0 | 0 | 0
7232 | 0.007 | 0.015 | 0.004 | 0.008 | 0.001
7233 | 0.11 | 0.106 | 0.079 | 0.104 | 0.05
7234 | 0.244 | 0.225 | 0.145 | 0.218 | 0.114
7235 | 0.339 | 0.384 | 0.186 | 0.253 | 0.148
7236 | 0.347 | 0.56 | 0.208 | 0.246 | 0.166
7237 | 0.321 | 0.558 | 0.182 | 0.242 | 0.152
7238 | 0.169 | 0.494 | 0.111 | 0.204 | 0.115
7239 | 0.086 | 0.366 | 0.078 | 0.141 | 0.077
7240 | 0.027 | 0.173 | 0.026 | 0.054 | 0.02
7241 | 0 | 0.002 | 0 | 0 | 0
7242 | 0 | 0 | 0 | 0 | 0
7243 | 0 | 0 | 0 | 0 | 0
7244 | 0 | 0 | 0 | 0 | 0
7245 | 0 | 0 | 0 | 0 | 0
7246 | 0 | 0 | 0 | 0 | 0
7247 | 0 | 0 | 0 | 0 | 0
7248 | 0 | 0 | 0 | 0 | 0
7249 | 0 | 0 | 0 | 0 | 0
7250 | 0 | 0 | 0 | 0 | 0
7251 | 0 | 0 | 0 | 0 | 0
7252 | 0 | 0 | 0 | 0 | 0
7253 | 0 | 0 | 0 | 0 | 0
7254 | 0 | 0 | 0 | 0 | 0
7255 | 0 | 0 | 0 | 0 | 0
7256 | 0 | 0.025 | 0 | 0 | 0
7257 | 0.01 | 0.174 | 0.016 | 0.02 | 0.01
7258 | 0.044 | 0.345 | 0.049 | 0.051 | 0.033
7259 | 0.09 | 0.394 | 0.084 | 0.087 | 0.044
7260 | 0.129 | 0.54 | 0.086 | 0.114 | 0.05
7261 | 0.134 | 0.377 | 0.074 | 0.12 | 0.053
7262 | 0.11 | 0.404 | 0.052 | 0.1 | 0.038
7263 | 0.058 | 0.214 | 0.02 | 0.061 | 0.013
7264 | 0.014 | 0.094 | 0.001 | 0.018 | 0
7265 | 0 | 0 | 0 | 0 | 0
7266 | 0 | 0 | 0 | 0 | 0
7267 | 0 | 0 | 0 | 0 | 0
7268 | 0 | 0 | 0 | 0 | 0
7269 | 0 | 0 | 0 | 0 | 0
7270 | 0 | 0 | 0 | 0 | 0
7271 | 0 | 0 | 0 | 0 | 0
7272 | 0 | 0 | 0 | 0 | 0
7273 | 0 | 0 | 0 | 0 | 0
7274 | 0 | 0 | 0 | 0 | 0
7275 | 0 | 0 | 0 | 0 | 0
7276 | 0 | 0 | 0 | 0 | 0
7277 | 0 | 0 | 0 | 0 | 0
7278 | 0 | 0 | 0 | 0 | 0
7279 | 0 | 0 | 0 | 0 | 0
7280 | 0 | 0.012 | 0 | 0.001 | 0
7281 | 0.037 | 0.104 | 0.026 | 0.046 | 0.011
7282 | 0.095 | 0.211 | 0.066 | 0.14 | 0.033
7283 | 0.143 | 0.27 | 0.091 | 0.227 | 0.049
7284 | 0.126 | 0.283 | 0.105 | 0.207 | 0.056
7285 | 0.155 | 0.242 | 0.089 | 0.207 | 0.047
7286 | 0.104 | 0.177 | 0.06 | 0.184 | 0.032
7287 | 0.067 | 0.1 | 0.036 | 0.126 | 0.019
7288 | 0.019 | 0.033 | 0.007 | 0.053 | 0.003
7289 | 0 | 0 | 0 | 0.001 | 0
7290 | 0 | 0 | 0 | 0 | 0
7291 | 0 | 0 | 0 | 0 | 0
7292 | 0 | 0 | 0 | 0 | 0
7293 | 0 | 0 | 0 | 0 | 0
7294 | 0 | 0 | 0 | 0 | 0
7295 | 0 | 0 | 0 | 0 | 0
7296 | 0 | 0 | 0 | 0 | 0
7297 | 0 | 0 | 0 | 0 | 0
7298 | 0 | 0 | 0 | 0 | 0
7299 | 0 | 0 | 0 | 0 | 0
7300 | 0 | 0 | 0 | 0 | 0
7301 | 0 | 0 | 0 | 0 | 0
7302 | 0 | 0 | 0 | 0 | 0
7303 | 0 | 0 | 0 | 0 | 0
7304 | 0 | 0 | 0 | 0 | 0
7305 | 0.017 | 0.014 | 0.017 | 0.011 | 0.017
7306 | 0.041 | 0.037 | 0.054 | 0.024 | 0.053
7307 | 0.047 | 0.061 | 0.088 | 0.034 | 0.086
7308 | 0.047 | 0.074 | 0.114 | 0.047 | 0.101
7309 | 0.044 | 0.076 | 0.106 | 0.062 | 0.113
7310 | 0.032 | 0.062 | 0.106 | 0.067 | 0.105
7311 | 0.016 | 0.032 | 0.054 | 0.045 | 0.062
7312 | 0.003 | 0.007 | 0.011 | 0.014 | 0.013
7313 | 0 | 0 | 0 | 0 | 0
7314 | 0 | 0 | 0 | 0 | 0
7315 | 0 | 0 | 0 | 0 | 0
7316 | 0 | 0 | 0 | 0 | 0
7317 | 0 | 0 | 0 | 0 | 0
7318 | 0 | 0 | 0 | 0 | 0
7319 | 0 | 0 | 0 | 0 | 0
7320 | 0 | 0 | 0 | 0 | 0
7321 | 0 | 0 | 0 | 0 | 0
7322 | 0 | 0 | 0 | 0 | 0
7323 | 0 | 0 | 0 | 0 | 0
7324 | 0 | 0 | 0 | 0 | 0
7325 | 0 | 0 | 0 | 0 | 0
7326 | 0 | 0 | 0 | 0 | 0
7327 | 0 | 0 | 0 | 0 | 0
7328 | 0 | 0 | 0.001 | 0 | 0
7329 | 0.008 | 0 | 0.094 | 0.001 | 0.119
7330 | 0.022 | 0.004 | 0.271 | 0.006 | 0.304
7331 | 0.036 | 0.008 | 0.437 | 0.013 | 0.438
7332 | 0.055 | 0.012 | 0.506 | 0.02 | 0.506
7333 | 0.073 | 0.018 | 0.481 | 0.017 | 0.5
7334 | 0.077 | 0.13 | 0.374 | 0.012 | 0.427
7335 | 0.062 | 0.035 | 0.22 | 0.007 | 0.285
7336 | 0.027 | 0.028 | 0.055 | 0.001 | 0.073
7337 | 0 | 0 | 0 | 0 | 0
7338 | 0 | 0 | 0 | 0 | 0
7339 | 0 | 0 | 0 | 0 | 0
7340 | 0 | 0 | 0 | 0 | 0
7341 | 0 | 0 | 0 | 0 | 0
7342 | 0 | 0 | 0 | 0 | 0
7343 | 0 | 0 | 0 | 0 | 0
7344 | 0 | 0 | 0 | 0 | 0
7345 | 0 | 0 | 0 | 0 | 0
7346 | 0 | 0 | 0 | 0 | 0
7347 | 0 | 0 | 0 | 0 | 0
7348 | 0 | 0 | 0 | 0 | 0
7349 | 0 | 0 | 0 | 0 | 0
7350 | 0 | 0 | 0 | 0 | 0
7351 | 0 | 0 | 0 | 0 | 0
7352 | 0 | 0.001 | 0 | 0 | 0
7353 | 0.066 | 0.035 | 0.131 | 0.003 | 0.119
7354 | 0.199 | 0.086 | 0.331 | 0.015 | 0.318
7355 | 0.3 | 0.129 | 0.463 | 0.025 | 0.451
7356 | 0.329 | 0.159 | 0.521 | 0.033 | 0.51
7357 | 0.31 | 0.185 | 0.51 | 0.025 | 0.499
7358 | 0.235 | 0.21 | 0.433 | 0.013 | 0.422
7359 | 0.133 | 0.144 | 0.286 | 0.004 | 0.276
7360 | 0.033 | 0.041 | 0.071 | 0 | 0.061
7361 | 0 | 0 | 0 | 0 | 0
7362 | 0 | 0 | 0 | 0 | 0
7363 | 0 | 0 | 0 | 0 | 0
7364 | 0 | 0 | 0 | 0 | 0
7365 | 0 | 0 | 0 | 0 | 0
7366 | 0 | 0 | 0 | 0 | 0
7367 | 0 | 0 | 0 | 0 | 0
7368 | 0 | 0 | 0 | 0 | 0
7369 | 0 | 0 | 0 | 0 | 0
7370 | 0 | 0 | 0 | 0 | 0
7371 | 0 | 0 | 0 | 0 | 0
7372 | 0 | 0 | 0 | 0 | 0
7373 | 0 | 0 | 0 | 0 | 0
7374 | 0 | 0 | 0 | 0 | 0
7375 | 0 | 0 | 0 | 0 | 0
7376 | 0 | 0 | 0 | 0 | 0
7377 | 0.084 | 0.005 | 0.116 | 0.007 | 0.114
7378 | 0.245 | 0.009 | 0.311 | 0.019 | 0.314
7379 | 0.362 | 0.025 | 0.444 | 0.024 | 0.449
7380 | 0.379 | 0.027 | 0.503 | 0.024 | 0.507
7381 | 0.239 | 0.018 | 0.488 | 0.024 | 0.491
7382 | 0.128 | 0.009 | 0.405 | 0.023 | 0.407
7383 | 0.057 | 0.003 | 0.258 | 0.017 | 0.253
7384 | 0.016 | 0 | 0.053 | 0.006 | 0.045
7385 | 0 | 0 | 0 | 0 | 0
7386 | 0 | 0 | 0 | 0 | 0
7387 | 0 | 0 | 0 | 0 | 0
7388 | 0 | 0 | 0 | 0 | 0
7389 | 0 | 0 | 0 | 0 | 0
7390 | 0 | 0 | 0 | 0 | 0
7391 | 0 | 0 | 0 | 0 | 0
7392 | 0 | 0 | 0 | 0 | 0
7393 | 0 | 0 | 0 | 0 | 0
7394 | 0 | 0 | 0 | 0 | 0
7395 | 0 | 0 | 0 | 0 | 0
7396 | 0 | 0 | 0 | 0 | 0
7397 | 0 | 0 | 0 | 0 | 0
7398 | 0 | 0 | 0 | 0 | 0
7399 | 0 | 0 | 0 | 0 | 0
7400 | 0 | 0 | 0 | 0 | 0
7401 | 0.095 | 0.038 | 0.091 | 0.045 | 0.065
7402 | 0.293 | 0.201 | 0.268 | 0.155 | 0.207
7403 | 0.426 | 0.398 | 0.382 | 0.234 | 0.287
7404 | 0.47 | 0.486 | 0.417 | 0.347 | 0.284
7405 | 0.46 | 0.499 | 0.327 | 0.291 | 0.171
7406 | 0.367 | 0.438 | 0.178 | 0.268 | 0.082
7407 | 0.192 | 0.284 | 0.063 | 0.221 | 0.031
7408 | 0.037 | 0.109 | 0.005 | 0.072 | 0.002
7409 | 0 | 0 | 0 | 0 | 0
7410 | 0 | 0 | 0 | 0 | 0
7411 | 0 | 0 | 0 | 0 | 0
7412 | 0 | 0 | 0 | 0 | 0
7413 | 0 | 0 | 0 | 0 | 0
7414 | 0 | 0 | 0 | 0 | 0
7415 | 0 | 0 | 0 | 0 | 0
7416 | 0 | 0 | 0 | 0 | 0
7417 | 0 | 0 | 0 | 0 | 0
7418 | 0 | 0 | 0 | 0 | 0
7419 | 0 | 0 | 0 | 0 | 0
7420 | 0 | 0 | 0 | 0 | 0
7421 | 0 | 0 | 0 | 0 | 0
7422 | 0 | 0 | 0 | 0 | 0
7423 | 0 | 0 | 0 | 0 | 0
7424 | 0 | 0.003 | 0 | 0 | 0
7425 | 0.044 | 0.073 | 0.013 | 0.069 | 0.01
7426 | 0.153 | 0.176 | 0.056 | 0.219 | 0.042
7427 | 0.242 | 0.25 | 0.084 | 0.333 | 0.073
7428 | 0.285 | 0.28 | 0.12 | 0.392 | 0.099
7429 | 0.28 | 0.267 | 0.101 | 0.383 | 0.093
7430 | 0.2 | 0.232 | 0.081 | 0.283 | 0.077
7431 | 0.136 | 0.156 | 0.04 | 0.135 | 0.039
7432 | 0.028 | 0.053 | 0.003 | 0.033 | 0.003
7433 | 0 | 0 | 0 | 0 | 0
7434 | 0 | 0 | 0 | 0 | 0
7435 | 0 | 0 | 0 | 0 | 0
7436 | 0 | 0 | 0 | 0 | 0
7437 | 0 | 0 | 0 | 0 | 0
7438 | 0 | 0 | 0 | 0 | 0
7439 | 0 | 0 | 0 | 0 | 0
7440 | 0 | 0 | 0 | 0 | 0
7441 | 0 | 0 | 0 | 0 | 0
7442 | 0 | 0 | 0 | 0 | 0
7443 | 0 | 0 | 0 | 0 | 0
7444 | 0 | 0 | 0 | 0 | 0
7445 | 0 | 0 | 0 | 0 | 0
7446 | 0 | 0 | 0 | 0 | 0
7447 | 0 | 0 | 0 | 0 | 0
7448 | 0 | 0 | 0 | 0 | 0
7449 | 0.021 | 0.053 | 0.051 | 0.022 | 0.042
7450 | 0.081 | 0.117 | 0.188 | 0.064 | 0.152
7451 | 0.156 | 0.184 | 0.282 | 0.123 | 0.23
7452 | 0.212 | 0.204 | 0.328 | 0.195 | 0.261
7453 | 0.198 | 0.237 | 0.33 | 0.22 | 0.242
7454 | 0.144 | 0.219 | 0.259 | 0.18 | 0.173
7455 | 0.078 | 0.162 | 0.137 | 0.086 | 0.083
7456 | 0.013 | 0.037 | 0.013 | 0.017 | 0.006
7457 | 0 | 0 | 0 | 0 | 0
7458 | 0 | 0 | 0 | 0 | 0
7459 | 0 | 0 | 0 | 0 | 0
7460 | 0 | 0 | 0 | 0 | 0
7461 | 0 | 0 | 0 | 0 | 0
7462 | 0 | 0 | 0 | 0 | 0
7463 | 0 | 0 | 0 | 0 | 0
7464 | 0 | 0 | 0 | 0 | 0
7465 | 0 | 0 | 0 | 0 | 0
7466 | 0 | 0 | 0 | 0 | 0
7467 | 0 | 0 | 0 | 0 | 0
7468 | 0 | 0 | 0 | 0 | 0
7469 | 0 | 0 | 0 | 0 | 0
7470 | 0 | 0 | 0 | 0 | 0
7471 | 0 | 0 | 0 | 0 | 0
7472 | 0 | 0.002 | 0 | 0 | 0
7473 | 0.025 | 0.092 | 0.027 | 0.039 | 0.017
7474 | 0.082 | 0.259 | 0.095 | 0.1 | 0.07
7475 | 0.124 | 0.417 | 0.141 | 0.132 | 0.109
7476 | 0.151 | 0.501 | 0.17 | 0.132 | 0.141
7477 | 0.139 | 0.5 | 0.184 | 0.117 | 0.143
7478 | 0.109 | 0.417 | 0.153 | 0.102 | 0.107
7479 | 0.059 | 0.271 | 0.086 | 0.064 | 0.058
7480 | 0.009 | 0.091 | 0.008 | 0.015 | 0.003
7481 | 0 | 0 | 0 | 0 | 0
7482 | 0 | 0 | 0 | 0 | 0
7483 | 0 | 0 | 0 | 0 | 0
7484 | 0 | 0 | 0 | 0 | 0
7485 | 0 | 0 | 0 | 0 | 0
7486 | 0 | 0 | 0 | 0 | 0
7487 | 0 | 0 | 0 | 0 | 0
7488 | 0 | 0 | 0 | 0 | 0
7489 | 0 | 0 | 0 | 0 | 0
7490 | 0 | 0 | 0 | 0 | 0
7491 | 0 | 0 | 0 | 0 | 0
7492 | 0 | 0 | 0 | 0 | 0
7493 | 0 | 0 | 0 | 0 | 0
7494 | 0 | 0 | 0 | 0 | 0
7495 | 0 | 0 | 0 | 0 | 0
7496 | 0 | 0.002 | 0 | 0 | 0
7497 | 0.096 | 0.132 | 0.08 | 0.108 | 0.07
7498 | 0.302 | 0.302 | 0.279 | 0.317 | 0.267
7499 | 0.444 | 0.266 | 0.42 | 0.462 | 0.411
7500 | 0.504 | 0.267 | 0.479 | 0.531 | 0.476
7501 | 0.48 | 0.251 | 0.468 | 0.528 | 0.466
7502 | 0.381 | 0.193 | 0.376 | 0.455 | 0.383
7503 | 0.231 | 0.102 | 0.216 | 0.307 | 0.227
7504 | 0.042 | 0.01 | 0.018 | 0.081 | 0.016
7505 | 0 | 0 | 0 | 0 | 0
7506 | 0 | 0 | 0 | 0 | 0
7507 | 0 | 0 | 0 | 0 | 0
7508 | 0 | 0 | 0 | 0 | 0
7509 | 0 | 0 | 0 | 0 | 0
7510 | 0 | 0 | 0 | 0 | 0
7511 | 0 | 0 | 0 | 0 | 0
7512 | 0 | 0 | 0 | 0 | 0
7513 | 0 | 0 | 0 | 0 | 0
7514 | 0 | 0 | 0 | 0 | 0
7515 | 0 | 0 | 0 | 0 | 0
7516 | 0 | 0 | 0 | 0 | 0
7517 | 0 | 0 | 0 | 0 | 0
7518 | 0 | 0 | 0 | 0 | 0
7519 | 0 | 0 | 0 | 0 | 0
7520 | 0 | 0 | 0 | 0 | 0
7521 | 0.047 | 0.022 | 0.026 | 0.087 | 0.017
7522 | 0.158 | 0.08 | 0.103 | 0.288 | 0.083
7523 | 0.198 | 0.145 | 0.183 | 0.409 | 0.201
7524 | 0.222 | 0.281 | 0.242 | 0.435 | 0.251
7525 | 0.244 | 0.308 | 0.242 | 0.376 | 0.239
7526 | 0.212 | 0.282 | 0.176 | 0.297 | 0.158
7527 | 0.122 | 0.196 | 0.088 | 0.181 | 0.085
7528 | 0.015 | 0.048 | 0.005 | 0.035 | 0.003
7529 | 0 | 0 | 0 | 0 | 0
7530 | 0 | 0 | 0 | 0 | 0
7531 | 0 | 0 | 0 | 0 | 0
7532 | 0 | 0 | 0 | 0 | 0
7533 | 0 | 0 | 0 | 0 | 0
7534 | 0 | 0 | 0 | 0 | 0
7535 | 0 | 0 | 0 | 0 | 0
7536 | 0 | 0 | 0 | 0 | 0
7537 | 0 | 0 | 0 | 0 | 0
7538 | 0 | 0 | 0 | 0 | 0
7539 | 0 | 0 | 0 | 0 | 0
7540 | 0 | 0 | 0 | 0 | 0
7541 | 0 | 0 | 0 | 0 | 0
7542 | 0 | 0 | 0 | 0 | 0
7543 | 0 | 0 | 0 | 0 | 0
7544 | 0 | 0 | 0 | 0 | 0
7545 | 0.008 | 0.001 | 0.031 | 0.002 | 0.042
7546 | 0.026 | 0.013 | 0.155 | 0.016 | 0.217
7547 | 0.032 | 0.042 | 0.25 | 0.033 | 0.359
7548 | 0.042 | 0.101 | 0.258 | 0.033 | 0.415
7549 | 0.043 | 0.109 | 0.207 | 0.022 | 0.373
7550 | 0.033 | 0.032 | 0.116 | 0.014 | 0.254
7551 | 0.015 | 0.007 | 0.043 | 0.006 | 0.113
7552 | 0 | 0 | 0 | 0 | 0.002
7553 | 0 | 0 | 0 | 0 | 0
7554 | 0 | 0 | 0 | 0 | 0
7555 | 0 | 0 | 0 | 0 | 0
7556 | 0 | 0 | 0 | 0 | 0
7557 | 0 | 0 | 0 | 0 | 0
7558 | 0 | 0 | 0 | 0 | 0
7559 | 0 | 0 | 0 | 0 | 0
7560 | 0 | 0 | 0 | 0 | 0
7561 | 0 | 0 | 0 | 0 | 0
7562 | 0 | 0 | 0 | 0 | 0
7563 | 0 | 0 | 0 | 0 | 0
7564 | 0 | 0 | 0 | 0 | 0
7565 | 0 | 0 | 0 | 0 | 0
7566 | 0 | 0 | 0 | 0 | 0
7567 | 0 | 0 | 0 | 0 | 0
7568 | 0 | 0 | 0 | 0 | 0
7569 | 0.002 | 0.004 | 0.002 | 0 | 0.004
7570 | 0.013 | 0.027 | 0.022 | 0.006 | 0.035
7571 | 0.02 | 0.032 | 0.039 | 0.013 | 0.058
7572 | 0.022 | 0.04 | 0.042 | 0.02 | 0.06
7573 | 0.016 | 0.031 | 0.034 | 0.021 | 0.046
7574 | 0.012 | 0.037 | 0.02 | 0.015 | 0.027
7575 | 0.004 | 0.019 | 0.006 | 0.006 | 0.009
7576 | 0 | 0.001 | 0 | 0 | 0
7577 | 0 | 0 | 0 | 0 | 0
7578 | 0 | 0 | 0 | 0 | 0
7579 | 0 | 0 | 0 | 0 | 0
7580 | 0 | 0 | 0 | 0 | 0
7581 | 0 | 0 | 0 | 0 | 0
7582 | 0 | 0 | 0 | 0 | 0
7583 | 0 | 0 | 0 | 0 | 0
7584 | 0 | 0 | 0 | 0 | 0
7585 | 0 | 0 | 0 | 0 | 0
7586 | 0 | 0 | 0 | 0 | 0
7587 | 0 | 0 | 0 | 0 | 0
7588 | 0 | 0 | 0 | 0 | 0
7589 | 0 | 0 | 0 | 0 | 0
7590 | 0 | 0 | 0 | 0 | 0
7591 | 0 | 0 | 0 | 0 | 0
7592 | 0 | 0 | 0 | 0 | 0
7593 | 0.006 | 0.01 | 0.003 | 0.013 | 0.005
7594 | 0.048 | 0.055 | 0.027 | 0.079 | 0.043
7595 | 0.092 | 0.159 | 0.046 | 0.169 | 0.079
7596 | 0.146 | 0.19 | 0.06 | 0.223 | 0.101
7597 | 0.113 | 0.18 | 0.052 | 0.238 | 0.1
7598 | 0.064 | 0.133 | 0.029 | 0.177 | 0.063
7599 | 0.027 | 0.064 | 0.007 | 0.09 | 0.019
7600 | 0 | 0.008 | 0 | 0.007 | 0
7601 | 0 | 0 | 0 | 0 | 0
7602 | 0 | 0 | 0 | 0 | 0
7603 | 0 | 0 | 0 | 0 | 0
7604 | 0 | 0 | 0 | 0 | 0
7605 | 0 | 0 | 0 | 0 | 0
7606 | 0 | 0 | 0 | 0 | 0
7607 | 0 | 0 | 0 | 0 | 0
7608 | 0 | 0 | 0 | 0 | 0
7609 | 0 | 0 | 0 | 0 | 0
7610 | 0 | 0 | 0 | 0 | 0
7611 | 0 | 0 | 0 | 0 | 0
7612 | 0 | 0 | 0 | 0 | 0
7613 | 0 | 0 | 0 | 0 | 0
7614 | 0 | 0 | 0 | 0 | 0
7615 | 0 | 0 | 0 | 0 | 0
7616 | 0 | 0 | 0 | 0 | 0
7617 | 0.004 | 0.08 | 0.002 | 0.003 | 0.001
7618 | 0.051 | 0.26 | 0.03 | 0.035 | 0.024
7619 | 0.075 | 0.427 | 0.064 | 0.079 | 0.062
7620 | 0.108 | 0.51 | 0.083 | 0.102 | 0.093
7621 | 0.093 | 0.488 | 0.081 | 0.095 | 0.097
7622 | 0.071 | 0.369 | 0.055 | 0.066 | 0.069
7623 | 0.03 | 0.171 | 0.021 | 0.033 | 0.028
7624 | 0 | 0.014 | 0 | 0.003 | 0
7625 | 0 | 0 | 0 | 0 | 0
7626 | 0 | 0 | 0 | 0 | 0
7627 | 0 | 0 | 0 | 0 | 0
7628 | 0 | 0 | 0 | 0 | 0
7629 | 0 | 0 | 0 | 0 | 0
7630 | 0 | 0 | 0 | 0 | 0
7631 | 0 | 0 | 0 | 0 | 0
7632 | 0 | 0 | 0 | 0 | 0
7633 | 0 | 0 | 0 | 0 | 0
7634 | 0 | 0 | 0 | 0 | 0
7635 | 0 | 0 | 0 | 0 | 0
7636 | 0 | 0 | 0 | 0 | 0
7637 | 0 | 0 | 0 | 0 | 0
7638 | 0 | 0 | 0 | 0 | 0
7639 | 0 | 0 | 0 | 0 | 0
7640 | 0 | 0 | 0 | 0 | 0
7641 | 0.014 | 0.01 | 0.003 | 0.002 | 0.01
7642 | 0.091 | 0.064 | 0.039 | 0.02 | 0.099
7643 | 0.12 | 0.081 | 0.08 | 0.041 | 0.191
7644 | 0.097 | 0.122 | 0.093 | 0.041 | 0.226
7645 | 0.071 | 0.12 | 0.079 | 0.059 | 0.191
7646 | 0.04 | 0.067 | 0.048 | 0.052 | 0.125
7647 | 0.018 | 0.021 | 0.015 | 0.035 | 0.047
7648 | 0 | 0.002 | 0 | 0.003 | 0
7649 | 0 | 0 | 0 | 0 | 0
7650 | 0 | 0 | 0 | 0 | 0
7651 | 0 | 0 | 0 | 0 | 0
7652 | 0 | 0 | 0 | 0 | 0
7653 | 0 | 0 | 0 | 0 | 0
7654 | 0 | 0 | 0 | 0 | 0
7655 | 0 | 0 | 0 | 0 | 0
7656 | 0 | 0 | 0 | 0 | 0
7657 | 0 | 0 | 0 | 0 | 0
7658 | 0 | 0 | 0 | 0 | 0
7659 | 0 | 0 | 0 | 0 | 0
7660 | 0 | 0 | 0 | 0 | 0
7661 | 0 | 0 | 0 | 0 | 0
7662 | 0 | 0 | 0 | 0 | 0
7663 | 0 | 0 | 0 | 0 | 0
7664 | 0 | 0 | 0 | 0 | 0
7665 | 0.015 | 0 | 0.023 | 0.028 | 0.021
7666 | 0.093 | 0.008 | 0.157 | 0.156 | 0.16
7667 | 0.176 | 0.016 | 0.292 | 0.275 | 0.302
7668 | 0.218 | 0.02 | 0.361 | 0.323 | 0.372
7669 | 0.21 | 0.02 | 0.359 | 0.329 | 0.365
7670 | 0.159 | 0.014 | 0.281 | 0.27 | 0.283
7671 | 0.076 | 0.005 | 0.141 | 0.159 | 0.137
7672 | 0.002 | 0 | 0.001 | 0.013 | 0.002
7673 | 0 | 0 | 0 | 0 | 0
7674 | 0 | 0 | 0 | 0 | 0
7675 | 0 | 0 | 0 | 0 | 0
7676 | 0 | 0 | 0 | 0 | 0
7677 | 0 | 0 | 0 | 0 | 0
7678 | 0 | 0 | 0 | 0 | 0
7679 | 0 | 0 | 0 | 0 | 0
7680 | 0 | 0 | 0 | 0 | 0
7681 | 0 | 0 | 0 | 0 | 0
7682 | 0 | 0 | 0 | 0 | 0
7683 | 0 | 0 | 0 | 0 | 0
7684 | 0 | 0 | 0 | 0 | 0
7685 | 0 | 0 | 0 | 0 | 0
7686 | 0 | 0 | 0 | 0 | 0
7687 | 0 | 0 | 0 | 0 | 0
7688 | 0 | 0 | 0 | 0 | 0
7689 | 0.008 | 0.024 | 0.022 | 0.004 | 0.018
7690 | 0.051 | 0.108 | 0.14 | 0.023 | 0.138
7691 | 0.094 | 0.207 | 0.24 | 0.046 | 0.237
7692 | 0.118 | 0.264 | 0.224 | 0.067 | 0.25
7693 | 0.08 | 0.285 | 0.133 | 0.081 | 0.15
7694 | 0.04 | 0.217 | 0.065 | 0.066 | 0.058
7695 | 0.015 | 0.097 | 0.017 | 0.035 | 0.012
7696 | 0 | 0.004 | 0 | 0.001 | 0
7697 | 0 | 0 | 0 | 0 | 0
7698 | 0 | 0 | 0 | 0 | 0
7699 | 0 | 0 | 0 | 0 | 0
7700 | 0 | 0 | 0 | 0 | 0
7701 | 0 | 0 | 0 | 0 | 0
7702 | 0 | 0 | 0 | 0 | 0
7703 | 0 | 0 | 0 | 0 | 0
7704 | 0 | 0 | 0 | 0 | 0
7705 | 0 | 0 | 0 | 0 | 0
7706 | 0 | 0 | 0 | 0 | 0
7707 | 0 | 0 | 0 | 0 | 0
7708 | 0 | 0 | 0 | 0 | 0
7709 | 0 | 0 | 0 | 0 | 0
7710 | 0 | 0 | 0 | 0 | 0
7711 | 0 | 0 | 0 | 0 | 0
7712 | 0 | 0 | 0 | 0 | 0
7713 | 0 | 0.035 | 0 | 0.004 | 0
7714 | 0.014 | 0.187 | 0.004 | 0.038 | 0.004
7715 | 0.039 | 0.306 | 0.012 | 0.088 | 0.011
7716 | 0.057 | 0.361 | 0.018 | 0.119 | 0.016
7717 | 0.056 | 0.331 | 0.017 | 0.129 | 0.016
7718 | 0.044 | 0.265 | 0.011 | 0.099 | 0.009
7719 | 0.022 | 0.134 | 0.002 | 0.054 | 0.002
7720 | 0 | 0.01 | 0 | 0.002 | 0
7721 | 0 | 0 | 0 | 0 | 0
7722 | 0 | 0 | 0 | 0 | 0
7723 | 0 | 0 | 0 | 0 | 0
7724 | 0 | 0 | 0 | 0 | 0
7725 | 0 | 0 | 0 | 0 | 0
7726 | 0 | 0 | 0 | 0 | 0
7727 | 0 | 0 | 0 | 0 | 0
7728 | 0 | 0 | 0 | 0 | 0
7729 | 0 | 0 | 0 | 0 | 0
7730 | 0 | 0 | 0 | 0 | 0
7731 | 0 | 0 | 0 | 0 | 0
7732 | 0 | 0 | 0 | 0 | 0
7733 | 0 | 0 | 0 | 0 | 0
7734 | 0 | 0 | 0 | 0 | 0
7735 | 0 | 0 | 0 | 0 | 0
7736 | 0 | 0 | 0 | 0 | 0
7737 | 0.032 | 0.067 | 0.006 | 0.045 | 0.002
7738 | 0.195 | 0.253 | 0.068 | 0.23 | 0.051
7739 | 0.329 | 0.39 | 0.136 | 0.376 | 0.119
7740 | 0.385 | 0.468 | 0.195 | 0.439 | 0.173
7741 | 0.36 | 0.455 | 0.21 | 0.402 | 0.185
7742 | 0.274 | 0.395 | 0.183 | 0.3 | 0.181
7743 | 0.137 | 0.247 | 0.086 | 0.138 | 0.078
7744 | 0.002 | 0.025 | 0 | 0.006 | 0
7745 | 0 | 0 | 0 | 0 | 0
7746 | 0 | 0 | 0 | 0 | 0
7747 | 0 | 0 | 0 | 0 | 0
7748 | 0 | 0 | 0 | 0 | 0
7749 | 0 | 0 | 0 | 0 | 0
7750 | 0 | 0 | 0 | 0 | 0
7751 | 0 | 0 | 0 | 0 | 0
7752 | 0 | 0 | 0 | 0 | 0
7753 | 0 | 0 | 0 | 0 | 0
7754 | 0 | 0 | 0 | 0 | 0
7755 | 0 | 0 | 0 | 0 | 0
7756 | 0 | 0 | 0 | 0 | 0
7757 | 0 | 0 | 0 | 0 | 0
7758 | 0 | 0 | 0 | 0 | 0
7759 | 0 | 0 | 0 | 0 | 0
7760 | 0 | 0 | 0 | 0 | 0
7761 | 0.002 | 0.022 | 0.002 | 0.003 | 0.002
7762 | 0.025 | 0.086 | 0.041 | 0.032 | 0.063
7763 | 0.045 | 0.159 | 0.076 | 0.068 | 0.119
7764 | 0.056 | 0.233 | 0.088 | 0.124 | 0.136
7765 | 0.064 | 0.284 | 0.077 | 0.204 | 0.117
7766 | 0.071 | 0.282 | 0.047 | 0.224 | 0.072
7767 | 0.059 | 0.163 | 0.014 | 0.134 | 0.023
7768 | 0 | 0.011 | 0 | 0.005 | 0
7769 | 0 | 0 | 0 | 0 | 0
7770 | 0 | 0 | 0 | 0 | 0
7771 | 0 | 0 | 0 | 0 | 0
7772 | 0 | 0 | 0 | 0 | 0
7773 | 0 | 0 | 0 | 0 | 0
7774 | 0 | 0 | 0 | 0 | 0
7775 | 0 | 0 | 0 | 0 | 0
7776 | 0 | 0 | 0 | 0 | 0
7777 | 0 | 0 | 0 | 0 | 0
7778 | 0 | 0 | 0 | 0 | 0
7779 | 0 | 0 | 0 | 0 | 0
7780 | 0 | 0 | 0 | 0 | 0
7781 | 0 | 0 | 0 | 0 | 0
7782 | 0 | 0 | 0 | 0 | 0
7783 | 0 | 0 | 0 | 0 | 0
7784 | 0 | 0 | 0 | 0 | 0
7785 | 0 | 0.02 | 0.001 | 0.003 | 0.001
7786 | 0.013 | 0.095 | 0.055 | 0.03 | 0.054
7787 | 0.036 | 0.083 | 0.14 | 0.068 | 0.15
7788 | 0.083 | 0.077 | 0.183 | 0.089 | 0.194
7789 | 0.142 | 0.082 | 0.201 | 0.103 | 0.197
7790 | 0.107 | 0.087 | 0.153 | 0.088 | 0.142
7791 | 0.049 | 0.074 | 0.058 | 0.039 | 0.049
7792 | 0 | 0.002 | 0 | 0 | 0
7793 | 0 | 0 | 0 | 0 | 0
7794 | 0 | 0 | 0 | 0 | 0
7795 | 0 | 0 | 0 | 0 | 0
7796 | 0 | 0 | 0 | 0 | 0
7797 | 0 | 0 | 0 | 0 | 0
7798 | 0 | 0 | 0 | 0 | 0
7799 | 0 | 0 | 0 | 0 | 0
7800 | 0 | 0 | 0 | 0 | 0
7801 | 0 | 0 | 0 | 0 | 0
7802 | 0 | 0 | 0 | 0 | 0
7803 | 0 | 0 | 0 | 0 | 0
7804 | 0 | 0 | 0 | 0 | 0
7805 | 0 | 0 | 0 | 0 | 0
7806 | 0 | 0 | 0 | 0 | 0
7807 | 0 | 0 | 0 | 0 | 0
7808 | 0 | 0 | 0 | 0 | 0
7809 | 0 | 0.001 | 0 | 0.001 | 0
7810 | 0.018 | 0.009 | 0.027 | 0.021 | 0.03
7811 | 0.047 | 0.019 | 0.066 | 0.047 | 0.082
7812 | 0.066 | 0.023 | 0.092 | 0.069 | 0.122
7813 | 0.052 | 0.026 | 0.098 | 0.042 | 0.123
7814 | 0.027 | 0.015 | 0.075 | 0.008 | 0.078
7815 | 0.007 | 0.003 | 0.028 | 0.003 | 0.026
7816 | 0 | 0 | 0 | 0 | 0
7817 | 0 | 0 | 0 | 0 | 0
7818 | 0 | 0 | 0 | 0 | 0
7819 | 0 | 0 | 0 | 0 | 0
7820 | 0 | 0 | 0 | 0 | 0
7821 | 0 | 0 | 0 | 0 | 0
7822 | 0 | 0 | 0 | 0 | 0
7823 | 0 | 0 | 0 | 0 | 0
7824 | 0 | 0 | 0 | 0 | 0
7825 | 0 | 0 | 0 | 0 | 0
7826 | 0 | 0 | 0 | 0 | 0
7827 | 0 | 0 | 0 | 0 | 0
7828 | 0 | 0 | 0 | 0 | 0
7829 | 0 | 0 | 0 | 0 | 0
7830 | 0 | 0 | 0 | 0 | 0
7831 | 0 | 0 | 0 | 0 | 0
7832 | 0 | 0 | 0 | 0 | 0
7833 | 0 | 0.003 | 0 | 0 | 0
7834 | 0.026 | 0.026 | 0.024 | 0.015 | 0.01
7835 | 0.054 | 0.035 | 0.058 | 0.026 | 0.031
7836 | 0.053 | 0.04 | 0.101 | 0.018 | 0.055
7837 | 0.036 | 0.029 | 0.137 | 0.01 | 0.084
7838 | 0.013 | 0.012 | 0.055 | 0.005 | 0.052
7839 | 0.001 | 0.002 | 0.01 | 0.001 | 0.013
7840 | 0 | 0 | 0 | 0 | 0
7841 | 0 | 0 | 0 | 0 | 0
7842 | 0 | 0 | 0 | 0 | 0
7843 | 0 | 0 | 0 | 0 | 0
7844 | 0 | 0 | 0 | 0 | 0
7845 | 0 | 0 | 0 | 0 | 0
7846 | 0 | 0 | 0 | 0 | 0
7847 | 0 | 0 | 0 | 0 | 0
7848 | 0 | 0 | 0 | 0 | 0
7849 | 0 | 0 | 0 | 0 | 0
7850 | 0 | 0 | 0 | 0 | 0
7851 | 0 | 0 | 0 | 0 | 0
7852 | 0 | 0 | 0 | 0 | 0
7853 | 0 | 0 | 0 | 0 | 0
7854 | 0 | 0 | 0 | 0 | 0
7855 | 0 | 0 | 0 | 0 | 0
7856 | 0 | 0 | 0 | 0 | 0
7857 | 0 | 0 | 0 | 0 | 0
7858 | 0 | 0.003 | 0.002 | 0 | 0.001
7859 | 0.002 | 0.006 | 0.005 | 0.003 | 0.005
7860 | 0.004 | 0.008 | 0.007 | 0.005 | 0.006
7861 | 0.003 | 0.008 | 0.005 | 0.005 | 0.005
7862 | 0.002 | 0.007 | 0.001 | 0.002 | 0.001
7863 | 0 | 0.002 | 0 | 0 | 0
7864 | 0 | 0 | 0 | 0 | 0
7865 | 0 | 0 | 0 | 0 | 0
7866 | 0 | 0 | 0 | 0 | 0
7867 | 0 | 0 | 0 | 0 | 0
7868 | 0 | 0 | 0 | 0 | 0
7869 | 0 | 0 | 0 | 0 | 0
7870 | 0 | 0 | 0 | 0 | 0
7871 | 0 | 0 | 0 | 0 | 0
7872 | 0 | 0 | 0 | 0 | 0
7873 | 0 | 0 | 0 | 0 | 0
7874 | 0 | 0 | 0 | 0 | 0
7875 | 0 | 0 | 0 | 0 | 0
7876 | 0 | 0 | 0 | 0 | 0
7877 | 0 | 0 | 0 | 0 | 0
7878 | 0 | 0 | 0 | 0 | 0
7879 | 0 | 0 | 0 | 0 | 0
7880 | 0 | 0 | 0 | 0 | 0
7881 | 0 | 0 | 0 | 0 | 0
7882 | 0.003 | 0.01 | 0.01 | 0.001 | 0.006
7883 | 0.007 | 0.032 | 0.032 | 0.006 | 0.021
7884 | 0.009 | 0.053 | 0.045 | 0.014 | 0.036
7885 | 0.008 | 0.045 | 0.04 | 0.018 | 0.037
7886 | 0.006 | 0.024 | 0.02 | 0.008 | 0.022
7887 | 0 | 0.006 | 0.002 | 0.001 | 0.002
7888 | 0 | 0 | 0 | 0 | 0
7889 | 0 | 0 | 0 | 0 | 0
7890 | 0 | 0 | 0 | 0 | 0
7891 | 0 | 0 | 0 | 0 | 0
7892 | 0 | 0 | 0 | 0 | 0
7893 | 0 | 0 | 0 | 0 | 0
7894 | 0 | 0 | 0 | 0 | 0
7895 | 0 | 0 | 0 | 0 | 0
7896 | 0 | 0 | 0 | 0 | 0
7897 | 0 | 0 | 0 | 0 | 0
7898 | 0 | 0 | 0 | 0 | 0
7899 | 0 | 0 | 0 | 0 | 0
7900 | 0 | 0 | 0 | 0 | 0
7901 | 0 | 0 | 0 | 0 | 0
7902 | 0 | 0 | 0 | 0 | 0
7903 | 0 | 0 | 0 | 0 | 0
7904 | 0 | 0 | 0 | 0 | 0
7905 | 0 | 0 | 0 | 0 | 0
7906 | 0.001 | 0.001 | 0.011 | 0.002 | 0.005
7907 | 0.008 | 0.006 | 0.027 | 0.01 | 0.015
7908 | 0.011 | 0.009 | 0.033 | 0.01 | 0.03
7909 | 0.009 | 0.007 | 0.03 | 0.01 | 0.036
7910 | 0.005 | 0.003 | 0.017 | 0.008 | 0.027
7911 | 0.001 | 0 | 0.003 | 0.001 | 0.007
7912 | 0 | 0 | 0 | 0 | 0
7913 | 0 | 0 | 0 | 0 | 0
7914 | 0 | 0 | 0 | 0 | 0
7915 | 0 | 0 | 0 | 0 | 0
7916 | 0 | 0 | 0 | 0 | 0
7917 | 0 | 0 | 0 | 0 | 0
7918 | 0 | 0 | 0 | 0 | 0
7919 | 0 | 0 | 0 | 0 | 0
7920 | 0 | 0 | 0 | 0 | 0
7921 | 0 | 0 | 0 | 0 | 0
7922 | 0 | 0 | 0 | 0 | 0
7923 | 0 | 0 | 0 | 0 | 0
7924 | 0 | 0 | 0 | 0 | 0
7925 | 0 | 0 | 0 | 0 | 0
7926 | 0 | 0 | 0 | 0 | 0
7927 | 0 | 0 | 0 | 0 | 0
7928 | 0 | 0 | 0 | 0 | 0
7929 | 0 | 0 | 0 | 0 | 0
7930 | 0.001 | 0.007 | 0.002 | 0.001 | 0.006
7931 | 0.004 | 0.015 | 0.008 | 0.007 | 0.015
7932 | 0.003 | 0.014 | 0.012 | 0.016 | 0.015
7933 | 0.002 | 0.02 | 0.013 | 0.016 | 0.013
7934 | 0 | 0.01 | 0.007 | 0.005 | 0.007
7935 | 0 | 0.003 | 0 | 0 | 0
7936 | 0 | 0 | 0 | 0 | 0
7937 | 0 | 0 | 0 | 0 | 0
7938 | 0 | 0 | 0 | 0 | 0
7939 | 0 | 0 | 0 | 0 | 0
7940 | 0 | 0 | 0 | 0 | 0
7941 | 0 | 0 | 0 | 0 | 0
7942 | 0 | 0 | 0 | 0 | 0
7943 | 0 | 0 | 0 | 0 | 0
7944 | 0 | 0 | 0 | 0 | 0
7945 | 0 | 0 | 0 | 0 | 0
7946 | 0 | 0 | 0 | 0 | 0
7947 | 0 | 0 | 0 | 0 | 0
7948 | 0 | 0 | 0 | 0 | 0
7949 | 0 | 0 | 0 | 0 | 0
7950 | 0 | 0 | 0 | 0 | 0
7951 | 0 | 0 | 0 | 0 | 0
7952 | 0 | 0 | 0 | 0 | 0
7953 | 0.001 | 0.002 | 0 | 0.004 | 0
7954 | 0.084 | 0.024 | 0.048 | 0.116 | 0.028
7955 | 0.201 | 0.029 | 0.113 | 0.257 | 0.074
7956 | 0.242 | 0.056 | 0.141 | 0.317 | 0.098
7957 | 0.206 | 0.162 | 0.12 | 0.285 | 0.088
7958 | 0.124 | 0.251 | 0.068 | 0.194 | 0.044
7959 | 0.037 | 0.13 | 0.01 | 0.064 | 0.006
7960 | 0 | 0.001 | 0 | 0 | 0
7961 | 0 | 0 | 0 | 0 | 0
7962 | 0 | 0 | 0 | 0 | 0
7963 | 0 | 0 | 0 | 0 | 0
7964 | 0 | 0 | 0 | 0 | 0
7965 | 0 | 0 | 0 | 0 | 0
7966 | 0 | 0 | 0 | 0 | 0
7967 | 0 | 0 | 0 | 0 | 0
7968 | 0 | 0 | 0 | 0 | 0
7969 | 0 | 0 | 0 | 0 | 0
7970 | 0 | 0 | 0 | 0 | 0
7971 | 0 | 0 | 0 | 0 | 0
7972 | 0 | 0 | 0 | 0 | 0
7973 | 0 | 0 | 0 | 0 | 0
7974 | 0 | 0 | 0 | 0 | 0
7975 | 0 | 0 | 0 | 0 | 0
7976 | 0 | 0 | 0 | 0 | 0
7977 | 0 | 0.007 | 0 | 0 | 0
7978 | 0.024 | 0.077 | 0.014 | 0.036 | 0.012
7979 | 0.062 | 0.131 | 0.05 | 0.079 | 0.047
7980 | 0.074 | 0.159 | 0.06 | 0.095 | 0.068
7981 | 0.059 | 0.144 | 0.042 | 0.065 | 0.049
7982 | 0.033 | 0.064 | 0.023 | 0.04 | 0.025
7983 | 0.005 | 0.025 | 0.001 | 0.011 | 0.001
7984 | 0 | 0 | 0 | 0 | 0
7985 | 0 | 0 | 0 | 0 | 0
7986 | 0 | 0 | 0 | 0 | 0
7987 | 0 | 0 | 0 | 0 | 0
7988 | 0 | 0 | 0 | 0 | 0
7989 | 0 | 0 | 0 | 0 | 0
7990 | 0 | 0 | 0 | 0 | 0
7991 | 0 | 0 | 0 | 0 | 0
7992 | 0 | 0 | 0 | 0 | 0
7993 | 0 | 0 | 0 | 0 | 0
7994 | 0 | 0 | 0 | 0 | 0
7995 | 0 | 0 | 0 | 0 | 0
7996 | 0 | 0 | 0 | 0 | 0
7997 | 0 | 0 | 0 | 0 | 0
7998 | 0 | 0 | 0 | 0 | 0
7999 | 0 | 0 | 0 | 0 | 0
8000 | 0 | 0 | 0 | 0 | 0
8001 | 0 | 0.001 | 0 | 0 | 0
8002 | 0.016 | 0.028 | 0.005 | 0.062 | 0.003
8003 | 0.049 | 0.06 | 0.018 | 0.142 | 0.015
8004 | 0.067 | 0.104 | 0.02 | 0.235 | 0.02
8005 | 0.077 | 0.171 | 0.028 | 0.241 | 0.021
8006 | 0.063 | 0.134 | 0.016 | 0.198 | 0.013
8007 | 0.012 | 0.044 | 0 | 0.075 | 0
8008 | 0 | 0 | 0 | 0 | 0
8009 | 0 | 0 | 0 | 0 | 0
8010 | 0 | 0 | 0 | 0 | 0
8011 | 0 | 0 | 0 | 0 | 0
8012 | 0 | 0 | 0 | 0 | 0
8013 | 0 | 0 | 0 | 0 | 0
8014 | 0 | 0 | 0 | 0 | 0
8015 | 0 | 0 | 0 | 0 | 0
8016 | 0 | 0 | 0 | 0 | 0
8017 | 0 | 0 | 0 | 0 | 0
8018 | 0 | 0 | 0 | 0 | 0
8019 | 0 | 0 | 0 | 0 | 0
8020 | 0 | 0 | 0 | 0 | 0
8021 | 0 | 0 | 0 | 0 | 0
8022 | 0 | 0 | 0 | 0 | 0
8023 | 0 | 0 | 0 | 0 | 0
8024 | 0 | 0 | 0 | 0 | 0
8025 | 0 | 0 | 0 | 0 | 0
8026 | 0.026 | 0.025 | 0.01 | 0.041 | 0.006
8027 | 0.081 | 0.146 | 0.031 | 0.118 | 0.02
8028 | 0.106 | 0.198 | 0.035 | 0.152 | 0.021
8029 | 0.103 | 0.195 | 0.025 | 0.133 | 0.013
8030 | 0.06 | 0.155 | 0.006 | 0.104 | 0.002
8031 | 0.009 | 0.043 | 0 | 0.041 | 0
8032 | 0 | 0 | 0 | 0 | 0
8033 | 0 | 0 | 0 | 0 | 0
8034 | 0 | 0 | 0 | 0 | 0
8035 | 0 | 0 | 0 | 0 | 0
8036 | 0 | 0 | 0 | 0 | 0
8037 | 0 | 0 | 0 | 0 | 0
8038 | 0 | 0 | 0 | 0 | 0
8039 | 0 | 0 | 0 | 0 | 0
8040 | 0 | 0 | 0 | 0 | 0
8041 | 0 | 0 | 0 | 0 | 0
8042 | 0 | 0 | 0 | 0 | 0
8043 | 0 | 0 | 0 | 0 | 0
8044 | 0 | 0 | 0 | 0 | 0
8045 | 0 | 0 | 0 | 0 | 0
8046 | 0 | 0 | 0 | 0 | 0
8047 | 0 | 0 | 0 | 0 | 0
8048 | 0 | 0 | 0 | 0 | 0
8049 | 0 | 0.008 | 0 | 0 | 0
8050 | 0.006 | 0.013 | 0.022 | 0 | 0.012
8051 | 0.014 | 0.01 | 0.062 | 0.001 | 0.046
8052 | 0.017 | 0.006 | 0.097 | 0.002 | 0.102
8053 | 0.009 | 0.004 | 0.092 | 0.001 | 0.095
8054 | 0.002 | 0.002 | 0.055 | 0 | 0.059
8055 | 0 | 0 | 0.003 | 0 | 0.002
8056 | 0 | 0 | 0 | 0 | 0
8057 | 0 | 0 | 0 | 0 | 0
8058 | 0 | 0 | 0 | 0 | 0
8059 | 0 | 0 | 0 | 0 | 0
8060 | 0 | 0 | 0 | 0 | 0
8061 | 0 | 0 | 0 | 0 | 0
8062 | 0 | 0 | 0 | 0 | 0
8063 | 0 | 0 | 0 | 0 | 0
8064 | 0 | 0 | 0 | 0 | 0
8065 | 0 | 0 | 0 | 0 | 0
8066 | 0 | 0 | 0 | 0 | 0
8067 | 0 | 0 | 0 | 0 | 0
8068 | 0 | 0 | 0 | 0 | 0
8069 | 0 | 0 | 0 | 0 | 0
8070 | 0 | 0 | 0 | 0 | 0
8071 | 0 | 0 | 0 | 0 | 0
8072 | 0 | 0 | 0 | 0 | 0
8073 | 0 | 0.004 | 0 | 0 | 0
8074 | 0.009 | 0.045 | 0 | 0.01 | 0
8075 | 0.042 | 0.144 | 0 | 0.038 | 0
8076 | 0.126 | 0.281 | 0 | 0.069 | 0
8077 | 0.193 | 0.333 | 0.001 | 0.066 | 0
8078 | 0.153 | 0.254 | 0.004 | 0.043 | 0.001
8079 | 0.05 | 0.107 | 0.001 | 0.021 | 0
8080 | 0 | 0 | 0 | 0 | 0
8081 | 0 | 0 | 0 | 0 | 0
8082 | 0 | 0 | 0 | 0 | 0
8083 | 0 | 0 | 0 | 0 | 0
8084 | 0 | 0 | 0 | 0 | 0
8085 | 0 | 0 | 0 | 0 | 0
8086 | 0 | 0 | 0 | 0 | 0
8087 | 0 | 0 | 0 | 0 | 0
8088 | 0 | 0 | 0 | 0 | 0
8089 | 0 | 0 | 0 | 0 | 0
8090 | 0 | 0 | 0 | 0 | 0
8091 | 0 | 0 | 0 | 0 | 0
8092 | 0 | 0 | 0 | 0 | 0
8093 | 0 | 0 | 0 | 0 | 0
8094 | 0 | 0 | 0 | 0 | 0
8095 | 0 | 0 | 0 | 0 | 0
8096 | 0 | 0 | 0 | 0 | 0
8097 | 0 | 0.015 | 0 | 0 | 0
8098 | 0.016 | 0.14 | 0.001 | 0.032 | 0
8099 | 0.07 | 0.181 | 0.006 | 0.143 | 0
8100 | 0.145 | 0.34 | 0.012 | 0.269 | 0.002
8101 | 0.115 | 0.37 | 0.013 | 0.259 | 0.002
8102 | 0.032 | 0.282 | 0.003 | 0.123 | 0
8103 | 0.001 | 0.12 | 0 | 0.01 | 0
8104 | 0 | 0 | 0 | 0 | 0
8105 | 0 | 0 | 0 | 0 | 0
8106 | 0 | 0 | 0 | 0 | 0
8107 | 0 | 0 | 0 | 0 | 0
8108 | 0 | 0 | 0 | 0 | 0
8109 | 0 | 0 | 0 | 0 | 0
8110 | 0 | 0 | 0 | 0 | 0
8111 | 0 | 0 | 0 | 0 | 0
8112 | 0 | 0 | 0 | 0 | 0
8113 | 0 | 0 | 0 | 0 | 0
8114 | 0 | 0 | 0 | 0 | 0
8115 | 0 | 0 | 0 | 0 | 0
8116 | 0 | 0 | 0 | 0 | 0
8117 | 0 | 0 | 0 | 0 | 0
8118 | 0 | 0 | 0 | 0 | 0
8119 | 0 | 0 | 0 | 0 | 0
8120 | 0 | 0 | 0 | 0 | 0
8121 | 0 | 0.001 | 0 | 0 | 0
8122 | 0 | 0.013 | 0 | 0.002 | 0
8123 | 0.007 | 0.07 | 0.004 | 0.006 | 0.01
8124 | 0.007 | 0.052 | 0.009 | 0.01 | 0.022
8125 | 0.006 | 0.074 | 0.008 | 0.009 | 0.02
8126 | 0.002 | 0.041 | 0.002 | 0.005 | 0.006
8127 | 0 | 0.003 | 0 | 0 | 0
8128 | 0 | 0 | 0 | 0 | 0
8129 | 0 | 0 | 0 | 0 | 0
8130 | 0 | 0 | 0 | 0 | 0
8131 | 0 | 0 | 0 | 0 | 0
8132 | 0 | 0 | 0 | 0 | 0
8133 | 0 | 0 | 0 | 0 | 0
8134 | 0 | 0 | 0 | 0 | 0
8135 | 0 | 0 | 0 | 0 | 0
8136 | 0 | 0 | 0 | 0 | 0
8137 | 0 | 0 | 0 | 0 | 0
8138 | 0 | 0 | 0 | 0 | 0
8139 | 0 | 0 | 0 | 0 | 0
8140 | 0 | 0 | 0 | 0 | 0
8141 | 0 | 0 | 0 | 0 | 0
8142 | 0 | 0 | 0 | 0 | 0
8143 | 0 | 0 | 0 | 0 | 0
8144 | 0 | 0 | 0 | 0 | 0
8145 | 0 | 0 | 0 | 0 | 0
8146 | 0 | 0.007 | 0.003 | 0 | 0.001
8147 | 0 | 0.013 | 0.016 | 0.013 | 0.008
8148 | 0 | 0.011 | 0.021 | 0.019 | 0.014
8149 | 0 | 0.009 | 0.014 | 0.016 | 0.012
8150 | 0 | 0.002 | 0.005 | 0.009 | 0.004
8151 | 0 | 0.014 | 0 | 0 | 0
8152 | 0 | 0 | 0 | 0 | 0
8153 | 0 | 0 | 0 | 0 | 0
8154 | 0 | 0 | 0 | 0 | 0
8155 | 0 | 0 | 0 | 0 | 0
8156 | 0 | 0 | 0 | 0 | 0
8157 | 0 | 0 | 0 | 0 | 0
8158 | 0 | 0 | 0 | 0 | 0
8159 | 0 | 0 | 0 | 0 | 0
8160 | 0 | 0 | 0 | 0 | 0
8161 | 0 | 0 | 0 | 0 | 0
8162 | 0 | 0 | 0 | 0 | 0
8163 | 0 | 0 | 0 | 0 | 0
8164 | 0 | 0 | 0 | 0 | 0
8165 | 0 | 0 | 0 | 0 | 0
8166 | 0 | 0 | 0 | 0 | 0
8167 | 0 | 0 | 0 | 0 | 0
8168 | 0 | 0 | 0 | 0 | 0
8169 | 0 | 0 | 0 | 0 | 0
8170 | 0.022 | 0.012 | 0.014 | 0.042 | 0.01
8171 | 0.079 | 0.024 | 0.068 | 0.096 | 0.048
8172 | 0.09 | 0.03 | 0.112 | 0.089 | 0.084
8173 | 0.046 | 0.03 | 0.083 | 0.024 | 0.061
8174 | 0.013 | 0.01 | 0.033 | 0.007 | 0.024
8175 | 0 | 0.002 | 0.001 | 0.001 | 0
8176 | 0 | 0 | 0 | 0 | 0
8177 | 0 | 0 | 0 | 0 | 0
8178 | 0 | 0 | 0 | 0 | 0
8179 | 0 | 0 | 0 | 0 | 0
8180 | 0 | 0 | 0 | 0 | 0
8181 | 0 | 0 | 0 | 0 | 0
8182 | 0 | 0 | 0 | 0 | 0
8183 | 0 | 0 | 0 | 0 | 0
8184 | 0 | 0 | 0 | 0 | 0
8185 | 0 | 0 | 0 | 0 | 0
8186 | 0 | 0 | 0 | 0 | 0
8187 | 0 | 0 | 0 | 0 | 0
8188 | 0 | 0 | 0 | 0 | 0
8189 | 0 | 0 | 0 | 0 | 0
8190 | 0 | 0 | 0 | 0 | 0
8191 | 0 | 0 | 0 | 0 | 0
8192 | 0 | 0 | 0 | 0 | 0
8193 | 0 | 0.002 | 0 | 0 | 0
8194 | 0.006 | 0.07 | 0.004 | 0.029 | 0
8195 | 0.036 | 0.143 | 0.028 | 0.066 | 0.023
8196 | 0.046 | 0.145 | 0.039 | 0.043 | 0.043
8197 | 0.023 | 0.121 | 0.019 | 0.027 | 0.018
8198 | 0.007 | 0.06 | 0.007 | 0.016 | 0.004
8199 | 0 | 0.025 | 0 | 0.001 | 0
8200 | 0 | 0 | 0 | 0 | 0
8201 | 0 | 0 | 0 | 0 | 0
8202 | 0 | 0 | 0 | 0 | 0
8203 | 0 | 0 | 0 | 0 | 0
8204 | 0 | 0 | 0 | 0 | 0
8205 | 0 | 0 | 0 | 0 | 0
8206 | 0 | 0 | 0 | 0 | 0
8207 | 0 | 0 | 0 | 0 | 0
8208 | 0 | 0 | 0 | 0 | 0
8209 | 0 | 0 | 0 | 0 | 0
8210 | 0 | 0 | 0 | 0 | 0
8211 | 0 | 0 | 0 | 0 | 0
8212 | 0 | 0 | 0 | 0 | 0
8213 | 0 | 0 | 0 | 0 | 0
8214 | 0 | 0 | 0 | 0 | 0
8215 | 0 | 0 | 0 | 0 | 0
8216 | 0 | 0 | 0 | 0 | 0
8217 | 0 | 0 | 0 | 0 | 0
8218 | 0.005 | 0.028 | 0.003 | 0.02 | 0.003
8219 | 0.024 | 0.118 | 0.025 | 0.043 | 0.023
8220 | 0.032 | 0.172 | 0.039 | 0.044 | 0.028
8221 | 0.03 | 0.169 | 0.02 | 0.034 | 0.014
8222 | 0.022 | 0.091 | 0.008 | 0.02 | 0.005
8223 | 0.004 | 0.016 | 0 | 0.005 | 0
8224 | 0 | 0 | 0 | 0 | 0
8225 | 0 | 0 | 0 | 0 | 0
8226 | 0 | 0 | 0 | 0 | 0
8227 | 0 | 0 | 0 | 0 | 0
8228 | 0 | 0 | 0 | 0 | 0
8229 | 0 | 0 | 0 | 0 | 0
8230 | 0 | 0 | 0 | 0 | 0
8231 | 0 | 0 | 0 | 0 | 0
8232 | 0 | 0 | 0 | 0 | 0
8233 | 0 | 0 | 0 | 0 | 0
8234 | 0 | 0 | 0 | 0 | 0
8235 | 0 | 0 | 0 | 0 | 0
8236 | 0 | 0 | 0 | 0 | 0
8237 | 0 | 0 | 0 | 0 | 0
8238 | 0 | 0 | 0 | 0 | 0
8239 | 0 | 0 | 0 | 0 | 0
8240 | 0 | 0 | 0 | 0 | 0
8241 | 0 | 0 | 0 | 0 | 0
8242 | 0 | 0.006 | 0 | 0 | 0
8243 | 0.002 | 0.012 | 0 | 0.003 | 0
8244 | 0.004 | 0.012 | 0.002 | 0.005 | 0.001
8245 | 0.003 | 0.009 | 0.001 | 0.003 | 0.001
8246 | 0 | 0.001 | 0 | 0 | 0
8247 | 0 | 0 | 0 | 0 | 0
8248 | 0 | 0 | 0 | 0 | 0
8249 | 0 | 0 | 0 | 0 | 0
8250 | 0 | 0 | 0 | 0 | 0
8251 | 0 | 0 | 0 | 0 | 0
8252 | 0 | 0 | 0 | 0 | 0
8253 | 0 | 0 | 0 | 0 | 0
8254 | 0 | 0 | 0 | 0 | 0
8255 | 0 | 0 | 0 | 0 | 0
8256 | 0 | 0 | 0 | 0 | 0
8257 | 0 | 0 | 0 | 0 | 0
8258 | 0 | 0 | 0 | 0 | 0
8259 | 0 | 0 | 0 | 0 | 0
8260 | 0 | 0 | 0 | 0 | 0
8261 | 0 | 0 | 0 | 0 | 0
8262 | 0 | 0 | 0 | 0 | 0
8263 | 0 | 0 | 0 | 0 | 0
8264 | 0 | 0 | 0 | 0 | 0
8265 | 0 | 0.003 | 0 | 0 | 0
8266 | 0.013 | 0.068 | 0.005 | 0.015 | 0.002
8267 | 0.03 | 0.11 | 0.025 | 0.034 | 0.019
8268 | 0.022 | 0.14 | 0.02 | 0.079 | 0.017
8269 | 0.059 | 0.197 | 0.008 | 0.121 | 0.011
8270 | 0.046 | 0.163 | 0.005 | 0.074 | 0.002
8271 | 0.006 | 0.049 | 0 | 0.018 | 0
8272 | 0 | 0 | 0 | 0 | 0
8273 | 0 | 0 | 0 | 0 | 0
8274 | 0 | 0 | 0 | 0 | 0
8275 | 0 | 0 | 0 | 0 | 0
8276 | 0 | 0 | 0 | 0 | 0
8277 | 0 | 0 | 0 | 0 | 0
8278 | 0 | 0 | 0 | 0 | 0
8279 | 0 | 0 | 0 | 0 | 0
8280 | 0 | 0 | 0 | 0 | 0
8281 | 0 | 0 | 0 | 0 | 0
8282 | 0 | 0 | 0 | 0 | 0
8283 | 0 | 0 | 0 | 0 | 0
8284 | 0 | 0 | 0 | 0 | 0
8285 | 0 | 0 | 0 | 0 | 0
8286 | 0 | 0 | 0 | 0 | 0
8287 | 0 | 0 | 0 | 0 | 0
8288 | 0 | 0 | 0 | 0 | 0
8289 | 0 | 0 | 0 | 0 | 0
8290 | 0.012 | 0.023 | 0 | 0.015 | 0
8291 | 0.034 | 0.07 | 0.008 | 0.049 | 0.003
8292 | 0.058 | 0.067 | 0.013 | 0.064 | 0.006
8293 | 0.045 | 0.044 | 0.012 | 0.044 | 0.005
8294 | 0.022 | 0.024 | 0.004 | 0.011 | 0.001
8295 | 0.001 | 0.006 | 0 | 0.001 | 0
8296 | 0 | 0 | 0 | 0 | 0
8297 | 0 | 0 | 0 | 0 | 0
8298 | 0 | 0 | 0 | 0 | 0
8299 | 0 | 0 | 0 | 0 | 0
8300 | 0 | 0 | 0 | 0 | 0
8301 | 0 | 0 | 0 | 0 | 0
8302 | 0 | 0 | 0 | 0 | 0
8303 | 0 | 0 | 0 | 0 | 0
8304 | 0 | 0 | 0 | 0 | 0
8305 | 0 | 0 | 0 | 0 | 0
8306 | 0 | 0 | 0 | 0 | 0
8307 | 0 | 0 | 0 | 0 | 0
8308 | 0 | 0 | 0 | 0 | 0
8309 | 0 | 0 | 0 | 0 | 0
8310 | 0 | 0 | 0 | 0 | 0
8311 | 0 | 0 | 0 | 0 | 0
8312 | 0 | 0 | 0 | 0 | 0
8313 | 0 | 0 | 0 | 0 | 0
8314 | 0 | 0.002 | 0 | 0 | 0
8315 | 0.001 | 0.006 | 0.001 | 0.002 | 0.001
8316 | 0.004 | 0.007 | 0.003 | 0.006 | 0.003
8317 | 0.007 | 0.005 | 0.003 | 0.007 | 0.002
8318 | 0.005 | 0.002 | 0 | 0.005 | 0
8319 | 0 | 0 | 0 | 0 | 0
8320 | 0 | 0 | 0 | 0 | 0
8321 | 0 | 0 | 0 | 0 | 0
8322 | 0 | 0 | 0 | 0 | 0
8323 | 0 | 0 | 0 | 0 | 0
8324 | 0 | 0 | 0 | 0 | 0
8325 | 0 | 0 | 0 | 0 | 0
8326 | 0 | 0 | 0 | 0 | 0
8327 | 0 | 0 | 0 | 0 | 0
8328 | 0 | 0 | 0 | 0 | 0
8329 | 0 | 0 | 0 | 0 | 0
8330 | 0 | 0 | 0 | 0 | 0
8331 | 0 | 0 | 0 | 0 | 0
8332 | 0 | 0 | 0 | 0 | 0
8333 | 0 | 0 | 0 | 0 | 0
8334 | 0 | 0 | 0 | 0 | 0
8335 | 0 | 0 | 0 | 0 | 0
8336 | 0 | 0 | 0 | 0 | 0
8337 | 0 | 0 | 0 | 0 | 0
8338 | 0.002 | 0.006 | 0.002 | 0 | 0.006
8339 | 0.011 | 0.019 | 0.018 | 0.005 | 0.038
8340 | 0.012 | 0.027 | 0.026 | 0.008 | 0.048
8341 | 0.011 | 0.026 | 0.021 | 0.009 | 0.034
8342 | 0.003 | 0.018 | 0.008 | 0.004 | 0.011
8343 | 0 | 0.001 | 0 | 0.002 | 0
8344 | 0 | 0 | 0 | 0 | 0
8345 | 0 | 0 | 0 | 0 | 0
8346 | 0 | 0 | 0 | 0 | 0
8347 | 0 | 0 | 0 | 0 | 0
8348 | 0 | 0 | 0 | 0 | 0
8349 | 0 | 0 | 0 | 0 | 0
8350 | 0 | 0 | 0 | 0 | 0
8351 | 0 | 0 | 0 | 0 | 0
8352 | 0 | 0 | 0 | 0 | 0
8353 | 0 | 0 | 0 | 0 | 0
8354 | 0 | 0 | 0 | 0 | 0
8355 | 0 | 0 | 0 | 0 | 0
8356 | 0 | 0 | 0 | 0 | 0
8357 | 0 | 0 | 0 | 0 | 0
8358 | 0 | 0 | 0 | 0 | 0
8359 | 0 | 0 | 0 | 0 | 0
8360 | 0 | 0 | 0 | 0 | 0
8361 | 0 | 0 | 0 | 0 | 0
8362 | 0.011 | 0.004 | 0 | 0.006 | 0
8363 | 0.045 | 0.019 | 0.008 | 0.019 | 0.002
8364 | 0.051 | 0.041 | 0.016 | 0.032 | 0.005
8365 | 0.037 | 0.033 | 0.016 | 0.031 | 0.004
8366 | 0.006 | 0.019 | 0.007 | 0.019 | 0.001
8367 | 0 | 0.007 | 0 | 0.002 | 0
8368 | 0 | 0 | 0 | 0 | 0
8369 | 0 | 0 | 0 | 0 | 0
8370 | 0 | 0 | 0 | 0 | 0
8371 | 0 | 0 | 0 | 0 | 0
8372 | 0 | 0 | 0 | 0 | 0
8373 | 0 | 0 | 0 | 0 | 0
8374 | 0 | 0 | 0 | 0 | 0
8375 | 0 | 0 | 0 | 0 | 0
8376 | 0 | 0 | 0 | 0 | 0
8377 | 0 | 0 | 0 | 0 | 0
8378 | 0 | 0 | 0 | 0 | 0
8379 | 0 | 0 | 0 | 0 | 0
8380 | 0 | 0 | 0 | 0 | 0
8381 | 0 | 0 | 0 | 0 | 0
8382 | 0 | 0 | 0 | 0 | 0
8383 | 0 | 0 | 0 | 0 | 0
8384 | 0 | 0 | 0 | 0 | 0
8385 | 0 | 0 | 0 | 0 | 0
8386 | 0.008 | 0.011 | 0.004 | 0 | 0
8387 | 0.021 | 0.016 | 0.04 | 0.007 | 0.013
8388 | 0.023 | 0.053 | 0.077 | 0.012 | 0.04
8389 | 0.022 | 0.035 | 0.077 | 0.012 | 0.044
8390 | 0.005 | 0.011 | 0.034 | 0.008 | 0.021
8391 | 0 | 0 | 0 | 0 | 0
8392 | 0 | 0 | 0 | 0 | 0
8393 | 0 | 0 | 0 | 0 | 0
8394 | 0 | 0 | 0 | 0 | 0
8395 | 0 | 0 | 0 | 0 | 0
8396 | 0 | 0 | 0 | 0 | 0
8397 | 0 | 0 | 0 | 0 | 0
8398 | 0 | 0 | 0 | 0 | 0
8399 | 0 | 0 | 0 | 0 | 0
8400 | 0 | 0 | 0 | 0 | 0
8401 | 0 | 0 | 0 | 0 | 0
8402 | 0 | 0 | 0 | 0 | 0
8403 | 0 | 0 | 0 | 0 | 0
8404 | 0 | 0 | 0 | 0 | 0
8405 | 0 | 0 | 0 | 0 | 0
8406 | 0 | 0 | 0 | 0 | 0
8407 | 0 | 0 | 0 | 0 | 0
8408 | 0 | 0 | 0 | 0 | 0
8409 | 0 | 0 | 0 | 0 | 0
8410 | 0 | 0.019 | 0 | 0.035 | 0
8411 | 0.009 | 0.029 | 0.003 | 0.144 | 0.005
8412 | 0.022 | 0.029 | 0.006 | 0.208 | 0.007
8413 | 0.025 | 0.019 | 0.004 | 0.173 | 0.004
8414 | 0.021 | 0.01 | 0 | 0.105 | 0.001
8415 | 0.005 | 0.001 | 0 | 0.021 | 0
8416 | 0 | 0 | 0 | 0 | 0
8417 | 0 | 0 | 0 | 0 | 0
8418 | 0 | 0 | 0 | 0 | 0
8419 | 0 | 0 | 0 | 0 | 0
8420 | 0 | 0 | 0 | 0 | 0
8421 | 0 | 0 | 0 | 0 | 0
8422 | 0 | 0 | 0 | 0 | 0
8423 | 0 | 0 | 0 | 0 | 0
8424 | 0 | 0 | 0 | 0 | 0
8425 | 0 | 0 | 0 | 0 | 0
8426 | 0 | 0 | 0 | 0 | 0
8427 | 0 | 0 | 0 | 0 | 0
8428 | 0 | 0 | 0 | 0 | 0
8429 | 0 | 0 | 0 | 0 | 0
8430 | 0 | 0 | 0 | 0 | 0
8431 | 0 | 0 | 0 | 0 | 0
8432 | 0 | 0 | 0 | 0 | 0
8433 | 0 | 0.001 | 0 | 0 | 0
8434 | 0.013 | 0.105 | 0.013 | 0.036 | 0.009
8435 | 0.075 | 0.275 | 0.087 | 0.155 | 0.068
8436 | 0.142 | 0.358 | 0.146 | 0.245 | 0.12
8437 | 0.15 | 0.334 | 0.13 | 0.234 | 0.108
8438 | 0.089 | 0.224 | 0.057 | 0.134 | 0.044
8439 | 0.012 | 0.062 | 0 | 0.043 | 0
8440 | 0 | 0 | 0 | 0 | 0
8441 | 0 | 0 | 0 | 0 | 0
8442 | 0 | 0 | 0 | 0 | 0
8443 | 0 | 0 | 0 | 0 | 0
8444 | 0 | 0 | 0 | 0 | 0
8445 | 0 | 0 | 0 | 0 | 0
8446 | 0 | 0 | 0 | 0 | 0
8447 | 0 | 0 | 0 | 0 | 0
8448 | 0 | 0 | 0 | 0 | 0
8449 | 0 | 0 | 0 | 0 | 0
8450 | 0 | 0 | 0 | 0 | 0
8451 | 0 | 0 | 0 | 0 | 0
8452 | 0 | 0 | 0 | 0 | 0
8453 | 0 | 0 | 0 | 0 | 0
8454 | 0 | 0 | 0 | 0 | 0
8455 | 0 | 0 | 0 | 0 | 0
8456 | 0 | 0 | 0 | 0 | 0
8457 | 0 | 0 | 0 | 0 | 0
8458 | 0 | 0 | 0 | 0 | 0
8459 | 0 | 0.002 | 0 | 0.001 | 0
8460 | 0 | 0.027 | 0 | 0.005 | 0
8461 | 0.002 | 0.022 | 0 | 0.007 | 0
8462 | 0.001 | 0.006 | 0 | 0.003 | 0
8463 | 0 | 0 | 0 | 0 | 0
8464 | 0 | 0 | 0 | 0 | 0
8465 | 0 | 0 | 0 | 0 | 0
8466 | 0 | 0 | 0 | 0 | 0
8467 | 0 | 0 | 0 | 0 | 0
8468 | 0 | 0 | 0 | 0 | 0
8469 | 0 | 0 | 0 | 0 | 0
8470 | 0 | 0 | 0 | 0 | 0
8471 | 0 | 0 | 0 | 0 | 0
8472 | 0 | 0 | 0 | 0 | 0
8473 | 0 | 0 | 0 | 0 | 0
8474 | 0 | 0 | 0 | 0 | 0
8475 | 0 | 0 | 0 | 0 | 0
8476 | 0 | 0 | 0 | 0 | 0
8477 | 0 | 0 | 0 | 0 | 0
8478 | 0 | 0 | 0 | 0 | 0
8479 | 0 | 0 | 0 | 0 | 0
8480 | 0 | 0 | 0 | 0 | 0
8481 | 0 | 0 | 0 | 0 | 0
8482 | 0 | 0 | 0 | 0 | 0
8483 | 0.003 | 0.001 | 0 | 0.005 | 0
8484 | 0.005 | 0.003 | 0.001 | 0.005 | 0.001
8485 | 0.001 | 0.004 | 0.001 | 0.001 | 0.001
8486 | 0 | 0.002 | 0 | 0 | 0
8487 | 0 | 0 | 0 | 0 | 0
8488 | 0 | 0 | 0 | 0 | 0
8489 | 0 | 0 | 0 | 0 | 0
8490 | 0 | 0 | 0 | 0 | 0
8491 | 0 | 0 | 0 | 0 | 0
8492 | 0 | 0 | 0 | 0 | 0
8493 | 0 | 0 | 0 | 0 | 0
8494 | 0 | 0 | 0 | 0 | 0
8495 | 0 | 0 | 0 | 0 | 0
8496 | 0 | 0 | 0 | 0 | 0
8497 | 0 | 0 | 0 | 0 | 0
8498 | 0 | 0 | 0 | 0 | 0
8499 | 0 | 0 | 0 | 0 | 0
8500 | 0 | 0 | 0 | 0 | 0
8501 | 0 | 0 | 0 | 0 | 0
8502 | 0 | 0 | 0 | 0 | 0
8503 | 0 | 0 | 0 | 0 | 0
8504 | 0 | 0 | 0 | 0 | 0
8505 | 0 | 0.002 | 0 | 0 | 0
8506 | 0.002 | 0.105 | 0 | 0.035 | 0
8507 | 0.032 | 0.197 | 0.002 | 0.169 | 0.004
8508 | 0.113 | 0.085 | 0.006 | 0.261 | 0.004
8509 | 0.17 | 0.026 | 0.018 | 0.252 | 0.004
8510 | 0.11 | 0.006 | 0.021 | 0.143 | 0.005
8511 | 0.013 | 0 | 0 | 0.022 | 0
8512 | 0 | 0 | 0 | 0 | 0
8513 | 0 | 0 | 0 | 0 | 0
8514 | 0 | 0 | 0 | 0 | 0
8515 | 0 | 0 | 0 | 0 | 0
8516 | 0 | 0 | 0 | 0 | 0
8517 | 0 | 0 | 0 | 0 | 0
8518 | 0 | 0 | 0 | 0 | 0
8519 | 0 | 0 | 0 | 0 | 0
8520 | 0 | 0 | 0 | 0 | 0
8521 | 0 | 0 | 0 | 0 | 0
8522 | 0 | 0 | 0 | 0 | 0
8523 | 0 | 0 | 0 | 0 | 0
8524 | 0 | 0 | 0 | 0 | 0
8525 | 0 | 0 | 0 | 0 | 0
8526 | 0 | 0 | 0 | 0 | 0
8527 | 0 | 0 | 0 | 0 | 0
8528 | 0 | 0 | 0 | 0 | 0
8529 | 0 | 0 | 0 | 0 | 0
8530 | 0.001 | 0.011 | 0 | 0.002 | 0.001
8531 | 0.011 | 0.027 | 0.006 | 0.015 | 0.011
8532 | 0.018 | 0.029 | 0.01 | 0.024 | 0.014
8533 | 0.015 | 0.03 | 0.021 | 0.019 | 0.013
8534 | 0.007 | 0.026 | 0.016 | 0.005 | 0.01
8535 | 0 | 0.005 | 0 | 0 | 0
8536 | 0 | 0 | 0 | 0 | 0
8537 | 0 | 0 | 0 | 0 | 0
8538 | 0 | 0 | 0 | 0 | 0
8539 | 0 | 0 | 0 | 0 | 0
8540 | 0 | 0 | 0 | 0 | 0
8541 | 0 | 0 | 0 | 0 | 0
8542 | 0 | 0 | 0 | 0 | 0
8543 | 0 | 0 | 0 | 0 | 0
8544 | 0 | 0 | 0 | 0 | 0
8545 | 0 | 0 | 0 | 0 | 0
8546 | 0 | 0 | 0 | 0 | 0
8547 | 0 | 0 | 0 | 0 | 0
8548 | 0 | 0 | 0 | 0 | 0
8549 | 0 | 0 | 0 | 0 | 0
8550 | 0 | 0 | 0 | 0 | 0
8551 | 0 | 0 | 0 | 0 | 0
8552 | 0 | 0 | 0 | 0 | 0
8553 | 0 | 0 | 0 | 0 | 0
8554 | 0.001 | 0.024 | 0.002 | 0.001 | 0.001
8555 | 0.008 | 0.041 | 0.015 | 0.012 | 0.016
8556 | 0.013 | 0.07 | 0.022 | 0.022 | 0.028
8557 | 0.015 | 0.067 | 0.018 | 0.025 | 0.026
8558 | 0.013 | 0.034 | 0.006 | 0.018 | 0.009
8559 | 0 | 0.002 | 0 | 0.002 | 0
8560 | 0 | 0 | 0 | 0 | 0
8561 | 0 | 0 | 0 | 0 | 0
8562 | 0 | 0 | 0 | 0 | 0
8563 | 0 | 0 | 0 | 0 | 0
8564 | 0 | 0 | 0 | 0 | 0
8565 | 0 | 0 | 0 | 0 | 0
8566 | 0 | 0 | 0 | 0 | 0
8567 | 0 | 0 | 0 | 0 | 0
8568 | 0 | 0 | 0 | 0 | 0
8569 | 0 | 0 | 0 | 0 | 0
8570 | 0 | 0 | 0 | 0 | 0
8571 | 0 | 0 | 0 | 0 | 0
8572 | 0 | 0 | 0 | 0 | 0
8573 | 0 | 0 | 0 | 0 | 0
8574 | 0 | 0 | 0 | 0 | 0
8575 | 0 | 0 | 0 | 0 | 0
8576 | 0 | 0 | 0 | 0 | 0
8577 | 0 | 0 | 0 | 0 | 0
8578 | 0.024 | 0.006 | 0.002 | 0.017 | 0.001
8579 | 0.096 | 0.012 | 0.021 | 0.058 | 0.017
8580 | 0.139 | 0.018 | 0.035 | 0.079 | 0.028
8581 | 0.126 | 0.019 | 0.031 | 0.087 | 0.024
8582 | 0.069 | 0.016 | 0.013 | 0.039 | 0.009
8583 | 0.008 | 0.002 | 0 | 0.011 | 0
8584 | 0 | 0 | 0 | 0 | 0
8585 | 0 | 0 | 0 | 0 | 0
8586 | 0 | 0 | 0 | 0 | 0
8587 | 0 | 0 | 0 | 0 | 0
8588 | 0 | 0 | 0 | 0 | 0
8589 | 0 | 0 | 0 | 0 | 0
8590 | 0 | 0 | 0 | 0 | 0
8591 | 0 | 0 | 0 | 0 | 0
8592 | 0 | 0 | 0 | 0 | 0
8593 | 0 | 0 | 0 | 0 | 0
8594 | 0 | 0 | 0 | 0 | 0
8595 | 0 | 0 | 0 | 0 | 0
8596 | 0 | 0 | 0 | 0 | 0
8597 | 0 | 0 | 0 | 0 | 0
8598 | 0 | 0 | 0 | 0 | 0
8599 | 0 | 0 | 0 | 0 | 0
8600 | 0 | 0 | 0 | 0 | 0
8601 | 0 | 0.003 | 0 | 0 | 0
8602 | 0.019 | 0.122 | 0 | 0.048 | 0
8603 | 0.081 | 0.253 | 0.008 | 0.162 | 0.002
8604 | 0.129 | 0.308 | 0.014 | 0.231 | 0.005
8605 | 0.123 | 0.286 | 0.012 | 0.221 | 0.004
8606 | 0.069 | 0.189 | 0.004 | 0.141 | 0
8607 | 0.008 | 0.053 | 0 | 0.033 | 0
8608 | 0 | 0 | 0 | 0 | 0
8609 | 0 | 0 | 0 | 0 | 0
8610 | 0 | 0 | 0 | 0 | 0
8611 | 0 | 0 | 0 | 0 | 0
8612 | 0 | 0 | 0 | 0 | 0
8613 | 0 | 0 | 0 | 0 | 0
8614 | 0 | 0 | 0 | 0 | 0
8615 | 0 | 0 | 0 | 0 | 0
8616 | 0 | 0 | 0 | 0 | 0
8617 | 0 | 0 | 0 | 0 | 0
8618 | 0 | 0 | 0 | 0 | 0
8619 | 0 | 0 | 0 | 0 | 0
8620 | 0 | 0 | 0 | 0 | 0
8621 | 0 | 0 | 0 | 0 | 0
8622 | 0 | 0 | 0 | 0 | 0
8623 | 0 | 0 | 0 | 0 | 0
8624 | 0 | 0 | 0 | 0 | 0
8625 | 0 | 0.001 | 0 | 0 | 0
8626 | 0.03 | 0.066 | 0.014 | 0.043 | 0.006
8627 | 0.097 | 0.129 | 0.095 | 0.139 | 0.077
8628 | 0.132 | 0.116 | 0.148 | 0.218 | 0.127
8629 | 0.122 | 0.078 | 0.128 | 0.203 | 0.113
8630 | 0.067 | 0.043 | 0.056 | 0.111 | 0.048
8631 | 0.008 | 0.01 | 0 | 0.015 | 0
8632 | 0 | 0 | 0 | 0 | 0
8633 | 0 | 0 | 0 | 0 | 0
8634 | 0 | 0 | 0 | 0 | 0
8635 | 0 | 0 | 0 | 0 | 0
8636 | 0 | 0 | 0 | 0 | 0
8637 | 0 | 0 | 0 | 0 | 0
8638 | 0 | 0 | 0 | 0 | 0
8639 | 0 | 0 | 0 | 0 | 0
8640 | 0 | 0 | 0 | 0 | 0
8641 | 0 | 0 | 0 | 0 | 0
8642 | 0 | 0 | 0 | 0 | 0
8643 | 0 | 0 | 0 | 0 | 0
8644 | 0 | 0 | 0 | 0 | 0
8645 | 0 | 0 | 0 | 0 | 0
8646 | 0 | 0 | 0 | 0 | 0
8647 | 0 | 0 | 0 | 0 | 0
8648 | 0 | 0 | 0 | 0 | 0
8649 | 0 | 0.004 | 0 | 0 | 0
8650 | 0.04 | 0.124 | 0.021 | 0.053 | 0.014
8651 | 0.147 | 0.262 | 0.1 | 0.177 | 0.079
8652 | 0.206 | 0.332 | 0.148 | 0.227 | 0.104
8653 | 0.166 | 0.321 | 0.11 | 0.171 | 0.067
8654 | 0.065 | 0.2 | 0.04 | 0.068 | 0.024
8655 | 0.004 | 0.034 | 0 | 0.009 | 0
8656 | 0 | 0 | 0 | 0 | 0
8657 | 0 | 0 | 0 | 0 | 0
8658 | 0 | 0 | 0 | 0 | 0
8659 | 0 | 0 | 0 | 0 | 0
8660 | 0 | 0 | 0 | 0 | 0
8661 | 0 | 0 | 0 | 0 | 0
8662 | 0 | 0 | 0 | 0 | 0
8663 | 0 | 0 | 0 | 0 | 0
8664 | 0 | 0 | 0 | 0 | 0
8665 | 0 | 0 | 0 | 0 | 0
8666 | 0 | 0 | 0 | 0 | 0
8667 | 0 | 0 | 0 | 0 | 0
8668 | 0 | 0 | 0 | 0 | 0
8669 | 0 | 0 | 0 | 0 | 0
8670 | 0 | 0 | 0 | 0 | 0
8671 | 0 | 0 | 0 | 0 | 0
8672 | 0 | 0 | 0 | 0 | 0
8673 | 0 | 0 | 0 | 0 | 0
8674 | 0 | 0.004 | 0 | 0.001 | 0
8675 | 0.002 | 0.013 | 0 | 0.01 | 0
8676 | 0.011 | 0.019 | 0 | 0.034 | 0
8677 | 0.025 | 0.021 | 0 | 0.026 | 0
8678 | 0.006 | 0.031 | 0.001 | 0.012 | 0
8679 | 0 | 0.019 | 0 | 0 | 0
8680 | 0 | 0 | 0 | 0 | 0
8681 | 0 | 0 | 0 | 0 | 0
8682 | 0 | 0 | 0 | 0 | 0
8683 | 0 | 0 | 0 | 0 | 0
8684 | 0 | 0 | 0 | 0 | 0
8685 | 0 | 0 | 0 | 0 | 0
8686 | 0 | 0 | 0 | 0 | 0
8687 | 0 | 0 | 0 | 0 | 0
8688 | 0 | 0 | 0 | 0 | 0
8689 | 0 | 0 | 0 | 0 | 0
8690 | 0 | 0 | 0 | 0 | 0
8691 | 0 | 0 | 0 | 0 | 0
8692 | 0 | 0 | 0 | 0 | 0
8693 | 0 | 0 | 0 | 0 | 0
8694 | 0 | 0 | 0 | 0 | 0
8695 | 0 | 0 | 0 | 0 | 0
8696 | 0 | 0 | 0 | 0 | 0
8697 | 0 | 0 | 0 | 0 | 0
8698 | 0 | 0.005 | 0 | 0.007 | 0
8699 | 0.012 | 0.012 | 0 | 0.028 | 0
8700 | 0.009 | 0.052 | 0.001 | 0.043 | 0.001
8701 | 0.01 | 0.05 | 0.003 | 0.033 | 0.002
8702 | 0.011 | 0.03 | 0.001 | 0.025 | 0
8703 | 0.001 | 0.01 | 0 | 0.005 | 0
8704 | 0 | 0 | 0 | 0 | 0
8705 | 0 | 0 | 0 | 0 | 0
8706 | 0 | 0 | 0 | 0 | 0
8707 | 0 | 0 | 0 | 0 | 0
8708 | 0 | 0 | 0 | 0 | 0
8709 | 0 | 0 | 0 | 0 | 0
8710 | 0 | 0 | 0 | 0 | 0
8711 | 0 | 0 | 0 | 0 | 0
8712 | 0 | 0 | 0 | 0 | 0
8713 | 0 | 0 | 0 | 0 | 0
8714 | 0 | 0 | 0 | 0 | 0
8715 | 0 | 0 | 0 | 0 | 0
8716 | 0 | 0 | 0 | 0 | 0
8717 | 0 | 0 | 0 | 0 | 0
8718 | 0 | 0 | 0 | 0 | 0
8719 | 0 | 0 | 0 | 0 | 0
8720 | 0 | 0 | 0 | 0 | 0
8721 | 0 | 0.002 | 0 | 0 | 0
8722 | 0.001 | 0.06 | 0 | 0.003 | 0
8723 | 0.017 | 0.141 | 0.004 | 0.027 | 0.007
8724 | 0.033 | 0.182 | 0.021 | 0.056 | 0.031
8725 | 0.026 | 0.123 | 0.033 | 0.04 | 0.036
8726 | 0.018 | 0.047 | 0.017 | 0.023 | 0.013
8727 | 0.002 | 0.002 | 0 | 0.003 | 0
8728 | 0 | 0 | 0 | 0 | 0
8729 | 0 | 0 | 0 | 0 | 0
8730 | 0 | 0 | 0 | 0 | 0
8731 | 0 | 0 | 0 | 0 | 0
8732 | 0 | 0 | 0 | 0 | 0
8733 | 0 | 0 | 0 | 0 | 0
8734 | 0 | 0 | 0 | 0 | 0
8735 | 0 | 0 | 0 | 0 | 0
8736 | 0 | 0 | 0 | 0 | 0
8737 | 0 | 0 | 0 | 0 | 0
8738 | 0 | 0 | 0 | 0 | 0
8739 | 0 | 0 | 0 | 0 | 0
8740 | 0 | 0 | 0 | 0 | 0
8741 | 0 | 0 | 0 | 0 | 0
8742 | 0 | 0 | 0 | 0 | 0
8743 | 0 | 0 | 0 | 0 | 0
8744 | 0 | 0 | 0 | 0 | 0
8745 | 0 | 0.006 | 0 | 0 | 0
8746 | 0.014 | 0.146 | 0.003 | 0.019 | 0
8747 | 0.03 | 0.262 | 0.007 | 0.042 | 0.002
8748 | 0.051 | 0.115 | 0.006 | 0.058 | 0.002
8749 | 0.05 | 0.092 | 0.004 | 0.039 | 0.002
8750 | 0.02 | 0.058 | 0.001 | 0.032 | 0
8751 | 0.002 | 0.024 | 0 | 0.002 | 0
8752 | 0 | 0 | 0 | 0 | 0
8753 | 0 | 0 | 0 | 0 | 0
8754 | 0 | 0 | 0 | 0 | 0
8755 | 0 | 0 | 0 | 0 | 0
8756 | 0 | 0 | 0 | 0 | 0
8757 | 0 | 0 | 0 | 0 | 0
8758 | 0 | 0 | 0 | 0 | 0
8759 | 0 | 0 | 0 | 0 | 0
8760 | 0 | 0 | 0 | 0 | 0

## bus_line_matrix
bus/line | line1 | line2 | line3 | line4 | line5 | line6 | line7 | line8 | line9 | line10
cluster1 | 1 | 0 | 0 | 0 | 0 | 0 | 0 | 0 | 0 | 0
cluster2 | 0 | 1 | 0 | 0 | 0 | 0 | 0 | 0 | 0 | 0
cluster3 | 0 | 0 | 1 | 0 | 0 | 0 | 0 | 0 | 0 | 0
cluster4 | 0 | 0 | 0 | 1 | 0 | 0 | 0 | 0 | 0 | 0
cluster5 | 0 | 0 | 0 | 0 | 1 | 0 | 0 | 0 | 0 | 0
EH1 | -1 | 0 | 0 | 0 | 0 | 1 | 0 | 0 | 0 | 0
EH2 | 0 | -1 | 0 | 0 | 0 | 0 | 1 | 0 | 0 | 0
EH3 | 0 | 0 | -1 | 0 | 0 | 0 | 0 | 1 | 0 | 0
EH4 | 0 | 0 | 0 | -1 | 0 | 0 | 0 | 0 | 1 | 0
EH5 | 0 | 0 | 0 | 0 | -1 | 0 | 0 | 0 | 0 | 1
onshore1 | 0 | 0 | 0 | 0 | 0 | -1 | 0 | 0 | 0 | 0
onshore2 | 0 | 0 | 0 | 0 | 0 | 0 | -1 | 0 | 0 | 0
onshore3 | 0 | 0 | 0 | 0 | 0 | 0 | 0 | -1 | 0 | 0
onshore4 | 0 | 0 | 0 | 0 | 0 | 0 | 0 | 0 | -1 | 0
onshore5 | 0 | 0 | 0 | 0 | 0 | 0 | 0 | 0 | 0 | -1

## electricity_price
hour | node | node | node | node | node
(-) | onshore1 | onshore2 | onshore3 | onshore4 | onshore5
1 | 313.86 | 313.86 | 313.86 | 313.86 | 313.86
2 | 313.36 | 313.36 | 313.36 | 313.36 | 313.36
3 | 311.39 | 311.39 | 311.39 | 311.39 | 311.39
4 | 308.53 | 308.53 | 308.53 | 308.53 | 308.53
5 | 303.01 | 303.01 | 303.01 | 303.01 | 303.01
6 | 298.57 | 298.57 | 298.57 | 298.57 | 298.57
7 | 297.58 | 297.58 | 297.58 | 297.58 | 297.58
8 | 297.29 | 297.29 | 297.29 | 297.29 | 297.29
9 | 300.74 | 300.74 | 300.74 | 300.74 | 300.74
10 | 301.72 | 301.72 | 301.72 | 301.72 | 301.72
11 | 298.57 | 298.57 | 298.57 | 298.57 | 298.57
12 | 299.26 | 299.26 | 299.26 | 299.26 | 299.26
13 | 301.72 | 301.72 | 301.72 | 301.72 | 301.72
14 | 299.65 | 299.65 | 299.65 | 299.65 | 299.65
15 | 301.82 | 301.82 | 301.82 | 301.82 | 301.82
16 | 306.66 | 306.66 | 306.66 | 306.66 | 306.66
17 | 311 | 311 | 311 | 311 | 311
18 | 313.46 | 313.46 | 313.46 | 313.46 | 313.46
19 | 312.08 | 312.08 | 312.08 | 312.08 | 312.08
20 | 310.11 | 310.11 | 310.11 | 310.11 | 310.11
21 | 309.22 | 309.22 | 309.22 | 309.22 | 309.22
22 | 306.46 | 306.46 | 306.46 | 306.46 | 306.46
23 | 305.37 | 305.37 | 305.37 | 305.37 | 305.37
24 | 301.92 | 301.92 | 301.92 | 301.92 | 301.92
25 | 302.35 | 302.35 | 302.35 | 302.35 | 302.35
26 | 300.97 | 300.97 | 300.97 | 300.97 | 300.97
27 | 298.91 | 298.91 | 298.91 | 298.91 | 298.91
28 | 293.11 | 293.11 | 293.11 | 293.11 | 293.11
29 | 293.7 | 293.7 | 293.7 | 293.7 | 293.7
30 | 299.01 | 299.01 | 299.01 | 299.01 | 299.01
31 | 311.19 | 311.19 | 311.19 | 311.19 | 311.19
32 | 312.27 | 312.27 | 312.27 | 312.27 | 312.27
33 | 312.66 | 312.66 | 312.66 | 312.66 | 312.66
34 | 311.78 | 311.78 | 311.78 | 311.78 | 311.78
35 | 310.7 | 310.7 | 310.7 | 310.7 | 310.7
36 | 307.65 | 307.65 | 307.65 | 307.65 | 307.65
37 | 305.19 | 305.19 | 305.19 | 305.19 | 305.19
38 | 305.1 | 305.1 | 305.1 | 305.1 | 305.1
39 | 305.19 | 305.19 | 305.19 | 305.19 | 305.19
40 | 307.06 | 307.06 | 307.06 | 307.06 | 307.06
41 | 308.53 | 308.53 | 308.53 | 308.53 | 308.53
42 | 308.44 | 308.44 | 308.44 | 308.44 | 308.44
43 | 305.49 | 305.49 | 305.49 | 305.49 | 305.49
44 | 302.05 | 302.05 | 302.05 | 302.05 | 302.05
45 | 299.3 | 299.3 | 299.3 | 299.3 | 299.3
46 | 295.67 | 295.67 | 295.67 | 295.67 | 295.67
47 | 291.84 | 291.84 | 291.84 | 291.84 | 291.84
48 | 278.18 | 278.18 | 278.18 | 278.18 | 278.18
49 | 279.32 | 279.32 | 279.32 | 279.32 | 279.32
50 | 278.33 | 278.33 | 278.33 | 278.33 | 278.33
51 | 278.23 | 278.23 | 278.23 | 278.23 | 278.23
52 | 273.11 | 273.11 | 273.11 | 273.11 | 273.11
53 | 273.01 | 273.01 | 273.01 | 273.01 | 273.01
54 | 276.75 | 276.75 | 276.75 | 276.75 | 276.75
55 | 283.55 | 283.55 | 283.55 | 283.55 | 283.55
56 | 283.95 | 283.95 | 283.95 | 283.95 | 283.95
57 | 288.28 | 288.28 | 288.28 | 288.28 | 288.28
58 | 292.22 | 292.22 | 292.22 | 292.22 | 292.22
59 | 294.78 | 294.78 | 294.78 | 294.78 | 294.78
60 | 299.12 | 299.12 | 299.12 | 299.12 | 299.12
61 | 299.41 | 299.41 | 299.41 | 299.41 | 299.41
62 | 297.94 | 297.94 | 297.94 | 297.94 | 297.94
63 | 297.44 | 297.44 | 297.44 | 297.44 | 297.44
64 | 299.51 | 299.51 | 299.51 | 299.51 | 299.51
65 | 300.3 | 300.3 | 300.3 | 300.3 | 300.3
66 | 299.91 | 299.91 | 299.91 | 299.91 | 299.91
67 | 297.15 | 297.15 | 297.15 | 297.15 | 297.15
68 | 293.11 | 293.11 | 293.11 | 293.11 | 293.11
69 | 285.52 | 285.52 | 285.52 | 285.52 | 285.52
70 | 278.43 | 278.43 | 278.43 | 278.43 | 278.43
71 | 277.54 | 277.54 | 277.54 | 277.54 | 277.54
72 | 279.41 | 279.41 | 279.41 | 279.41 | 279.41
73 | 282.19 | 282.19 | 282.19 | 282.19 | 282.19
74 | 282.09 | 282.09 | 282.09 | 282.09 | 282.09
75 | 281.6 | 281.6 | 281.6 | 281.6 | 281.6
76 | 275.01 | 275.01 | 275.01 | 275.01 | 275.01
77 | 271.36 | 271.36 | 271.36 | 271.36 | 271.36
78 | 270.38 | 270.38 | 270.38 | 270.38 | 270.38
79 | 273.23 | 273.23 | 273.23 | 273.23 | 273.23
80 | 276.48 | 276.48 | 276.48 | 276.48 | 276.48
81 | 281.21 | 281.21 | 281.21 | 281.21 | 281.21
82 | 282.58 | 282.58 | 282.58 | 282.58 | 282.58
83 | 283.67 | 283.67 | 283.67 | 283.67 | 283.67
84 | 283.86 | 283.86 | 283.86 | 283.86 | 283.86
85 | 283.37 | 283.37 | 283.37 | 283.37 | 283.37
86 | 283.08 | 283.08 | 283.08 | 283.08 | 283.08
87 | 283.37 | 283.37 | 283.37 | 283.37 | 283.37
88 | 284.45 | 284.45 | 284.45 | 284.45 | 284.45
89 | 285.54 | 285.54 | 285.54 | 285.54 | 285.54
90 | 286.03 | 286.03 | 286.03 | 286.03 | 286.03
91 | 291.15 | 291.15 | 291.15 | 291.15 | 291.15
92 | 291.15 | 291.15 | 291.15 | 291.15 | 291.15
93 | 294.89 | 294.89 | 294.89 | 294.89 | 294.89
94 | 295.77 | 295.77 | 295.77 | 295.77 | 295.77
95 | 296.17 | 296.17 | 296.17 | 296.17 | 296.17
96 | 303.45 | 303.45 | 303.45 | 303.45 | 303.45
97 | 316.04 | 316.04 | 316.04 | 316.04 | 316.04
98 | 308.25 | 308.25 | 308.25 | 308.25 | 308.25
99 | 305.39 | 305.39 | 305.39 | 305.39 | 305.39
100 | 298.29 | 298.29 | 298.29 | 298.29 | 298.29
101 | 295.53 | 295.53 | 295.53 | 295.53 | 295.53
102 | 294.83 | 294.83 | 294.83 | 294.83 | 294.83
103 | 299.67 | 299.67 | 299.67 | 299.67 | 299.67
104 | 299.27 | 299.27 | 299.27 | 299.27 | 299.27
105 | 306.38 | 306.38 | 306.38 | 306.38 | 306.38
106 | 307.56 | 307.56 | 307.56 | 307.56 | 307.56
107 | 311.7 | 311.7 | 311.7 | 311.7 | 311.7
108 | 311.21 | 311.21 | 311.21 | 311.21 | 311.21
109 | 307.95 | 307.95 | 307.95 | 307.95 | 307.95
110 | 305.09 | 305.09 | 305.09 | 305.09 | 305.09
111 | 302.53 | 302.53 | 302.53 | 302.53 | 302.53
112 | 303.71 | 303.71 | 303.71 | 303.71 | 303.71
113 | 307.36 | 307.36 | 307.36 | 307.36 | 307.36
114 | 311.01 | 311.01 | 311.01 | 311.01 | 311.01
115 | 306.77 | 306.77 | 306.77 | 306.77 | 306.77
116 | 300.06 | 300.06 | 300.06 | 300.06 | 300.06
117 | 294.64 | 294.64 | 294.64 | 294.64 | 294.64
118 | 292.07 | 292.07 | 292.07 | 292.07 | 292.07
119 | 290.59 | 290.59 | 290.59 | 290.59 | 290.59
120 | 291.19 | 291.19 | 291.19 | 291.19 | 291.19
121 | 287.63 | 287.63 | 287.63 | 287.63 | 287.63
122 | 286.75 | 286.75 | 286.75 | 286.75 | 286.75
123 | 286.85 | 286.85 | 286.85 | 286.85 | 286.85
124 | 282.7 | 282.7 | 282.7 | 282.7 | 282.7
125 | 286.85 | 286.85 | 286.85 | 286.85 | 286.85
126 | 292.47 | 292.47 | 292.47 | 292.47 | 292.47
127 | 302.92 | 302.92 | 302.92 | 302.92 | 302.92
128 | 304.99 | 304.99 | 304.99 | 304.99 | 304.99
129 | 304.8 | 304.8 | 304.8 | 304.8 | 304.8
130 | 304.6 | 304.6 | 304.6 | 304.6 | 304.6
131 | 306.97 | 306.97 | 306.97 | 306.97 | 306.97
132 | 308.05 | 308.05 | 308.05 | 308.05 | 308.05
133 | 307.66 | 307.66 | 307.66 | 307.66 | 307.66
134 | 306.57 | 306.57 | 306.57 | 306.57 | 306.57
135 | 307.86 | 307.86 | 307.86 | 307.86 | 307.86
136 | 308.74 | 308.74 | 308.74 | 308.74 | 308.74
137 | 313.28 | 313.28 | 313.28 | 313.28 | 313.28
138 | 313.08 | 313.08 | 313.08 | 313.08 | 313.08
139 | 308.84 | 308.84 | 308.84 | 308.84 | 308.84
140 | 305.29 | 305.29 | 305.29 | 305.29 | 305.29
141 | 301.64 | 301.64 | 301.64 | 301.64 | 301.64
142 | 298.68 | 298.68 | 298.68 | 298.68 | 298.68
143 | 290.59 | 290.59 | 290.59 | 290.59 | 290.59
144 | 286.75 | 286.75 | 286.75 | 286.75 | 286.75
145 | 278.61 | 278.61 | 278.61 | 278.61 | 278.61
146 | 279.2 | 279.2 | 279.2 | 279.2 | 279.2
147 | 280.48 | 280.48 | 280.48 | 280.48 | 280.48
148 | 276.94 | 276.94 | 276.94 | 276.94 | 276.94
149 | 282.75 | 282.75 | 282.75 | 282.75 | 282.75
150 | 290.24 | 290.24 | 290.24 | 290.24 | 290.24
151 | 295.16 | 295.16 | 295.16 | 295.16 | 295.16
152 | 305.01 | 305.01 | 305.01 | 305.01 | 305.01
153 | 306.89 | 306.89 | 306.89 | 306.89 | 306.89
154 | 304.92 | 304.92 | 304.92 | 304.92 | 304.92
155 | 302.45 | 302.45 | 302.45 | 302.45 | 302.45
156 | 301.17 | 301.17 | 301.17 | 301.17 | 301.17
157 | 300.29 | 300.29 | 300.29 | 300.29 | 300.29
158 | 300.38 | 300.38 | 300.38 | 300.38 | 300.38
159 | 300.48 | 300.48 | 300.48 | 300.48 | 300.48
160 | 303.83 | 303.83 | 303.83 | 303.83 | 303.83
161 | 302.55 | 302.55 | 302.55 | 302.55 | 302.55
162 | 300.88 | 300.88 | 300.88 | 300.88 | 300.88
163 | 297.33 | 297.33 | 297.33 | 297.33 | 297.33
164 | 290.24 | 290.24 | 290.24 | 290.24 | 290.24
165 | 282.06 | 282.06 | 282.06 | 282.06 | 282.06
166 | 275.66 | 275.66 | 275.66 | 275.66 | 275.66
167 | 270.04 | 270.04 | 270.04 | 270.04 | 270.04
168 | 272.01 | 272.01 | 272.01 | 272.01 | 272.01
169 | 240.77 | 240.77 | 240.77 | 240.77 | 240.77
170 | 244.31 | 244.31 | 244.31 | 244.31 | 244.31
171 | 221.48 | 221.48 | 221.48 | 221.48 | 221.48
172 | 201 | 201 | 201 | 201 | 201
173 | 196.97 | 196.97 | 196.97 | 196.97 | 196.97
174 | 226.4 | 226.4 | 226.4 | 226.4 | 226.4
175 | 257.9 | 257.9 | 257.9 | 257.9 | 257.9
176 | 265.67 | 265.67 | 265.67 | 265.67 | 265.67
177 | 269.12 | 269.12 | 269.12 | 269.12 | 269.12
178 | 274.83 | 274.83 | 274.83 | 274.83 | 274.83
179 | 275.91 | 275.91 | 275.91 | 275.91 | 275.91
180 | 275.81 | 275.81 | 275.81 | 275.81 | 275.81
181 | 275.62 | 275.62 | 275.62 | 275.62 | 275.62
182 | 275.42 | 275.42 | 275.42 | 275.42 | 275.42
183 | 276.21 | 276.21 | 276.21 | 276.21 | 276.21
184 | 279.95 | 279.95 | 279.95 | 279.95 | 279.95
185 | 284.28 | 284.28 | 284.28 | 284.28 | 284.28
186 | 285.66 | 285.66 | 285.66 | 285.66 | 285.66
187 | 284.97 | 284.97 | 284.97 | 284.97 | 284.97
188 | 282.7 | 282.7 | 282.7 | 282.7 | 282.7
189 | 281.52 | 281.52 | 281.52 | 281.52 | 281.52
190 | 280.64 | 280.64 | 280.64 | 280.64 | 280.64
191 | 277.29 | 277.29 | 277.29 | 277.29 | 277.29
192 | 274.93 | 274.93 | 274.93 | 274.93 | 274.93
193 | 248.53 | 248.53 | 248.53 | 248.53 | 248.53
194 | 249.81 | 249.81 | 249.81 | 249.81 | 249.81
195 | 252.87 | 252.87 | 252.87 | 252.87 | 252.87
196 | 253.56 | 253.56 | 253.56 | 253.56 | 253.56
197 | 255.63 | 255.63 | 255.63 | 255.63 | 255.63
198 | 258.69 | 258.69 | 258.69 | 258.69 | 258.69
199 | 262.24 | 262.24 | 262.24 | 262.24 | 262.24
200 | 273.08 | 273.08 | 273.08 | 273.08 | 273.08
201 | 278.5 | 278.5 | 278.5 | 278.5 | 278.5
202 | 279.09 | 279.09 | 279.09 | 279.09 | 279.09
203 | 279.98 | 279.98 | 279.98 | 279.98 | 279.98
204 | 279.69 | 279.69 | 279.69 | 279.69 | 279.69
205 | 278.9 | 278.9 | 278.9 | 278.9 | 278.9
206 | 279.69 | 279.69 | 279.69 | 279.69 | 279.69
207 | 280.97 | 280.97 | 280.97 | 280.97 | 280.97
208 | 283.53 | 283.53 | 283.53 | 283.53 | 283.53
209 | 285.7 | 285.7 | 285.7 | 285.7 | 285.7
210 | 285.01 | 285.01 | 285.01 | 285.01 | 285.01
211 | 283.04 | 283.04 | 283.04 | 283.04 | 283.04
212 | 279.29 | 279.29 | 279.29 | 279.29 | 279.29
213 | 272.49 | 272.49 | 272.49 | 272.49 | 272.49
214 | 271.6 | 271.6 | 271.6 | 271.6 | 271.6
215 | 265.19 | 265.19 | 265.19 | 265.19 | 265.19
216 | 260.36 | 260.36 | 260.36 | 260.36 | 260.36
217 | 257.4 | 257.4 | 257.4 | 257.4 | 257.4
218 | 256.81 | 256.81 | 256.81 | 256.81 | 256.81
219 | 254.83 | 254.83 | 254.83 | 254.83 | 254.83
220 | 255.62 | 255.62 | 255.62 | 255.62 | 255.62
221 | 258.68 | 258.68 | 258.68 | 258.68 | 258.68
222 | 266.09 | 266.09 | 266.09 | 266.09 | 266.09
223 | 278.92 | 278.92 | 278.92 | 278.92 | 278.92
224 | 291.17 | 291.17 | 291.17 | 291.17 | 291.17
225 | 294.92 | 294.92 | 294.92 | 294.92 | 294.92
226 | 294.13 | 294.13 | 294.13 | 294.13 | 294.13
227 | 293.04 | 293.04 | 293.04 | 293.04 | 293.04
228 | 290.97 | 290.97 | 290.97 | 290.97 | 290.97
229 | 282.77 | 282.77 | 282.77 | 282.77 | 282.77
230 | 280.9 | 280.9 | 280.9 | 280.9 | 280.9
231 | 278.73 | 278.73 | 278.73 | 278.73 | 278.73
232 | 284.85 | 284.85 | 284.85 | 284.85 | 284.85
233 | 292.55 | 297.09 | 292.55 | 297.09 | 292.55
234 | 292.55 | 295.12 | 292.55 | 295.12 | 292.55
235 | 291.17 | 291.17 | 291.17 | 291.17 | 291.17
236 | 287.32 | 287.32 | 287.32 | 287.32 | 287.32
237 | 272.51 | 272.51 | 272.51 | 272.51 | 272.51
238 | 267.08 | 267.08 | 267.08 | 267.08 | 267.08
239 | 260.86 | 260.86 | 260.86 | 260.86 | 260.86
240 | 257.4 | 257.4 | 257.4 | 257.4 | 257.4
241 | 261.65 | 261.65 | 261.65 | 261.65 | 261.65
242 | 259.38 | 259.38 | 259.38 | 259.38 | 259.38
243 | 257.9 | 257.9 | 257.9 | 257.9 | 257.9
244 | 253.96 | 253.96 | 253.96 | 253.96 | 253.96
245 | 250.61 | 250.61 | 250.61 | 250.61 | 250.61
246 | 249.72 | 249.72 | 249.72 | 249.72 | 249.72
247 | 251.1 | 251.1 | 251.1 | 251.1 | 251.1
248 | 250.61 | 250.61 | 250.61 | 250.61 | 250.61
249 | 253.17 | 253.17 | 253.17 | 253.17 | 253.17
250 | 255.73 | 255.73 | 255.73 | 255.73 | 255.73
251 | 254.95 | 254.95 | 254.95 | 254.95 | 254.95
252 | 251.89 | 251.89 | 251.89 | 251.89 | 251.89
253 | 248.44 | 248.44 | 248.44 | 248.44 | 248.44
254 | 246.66 | 246.66 | 246.66 | 246.66 | 246.66
255 | 245.28 | 245.28 | 245.28 | 245.28 | 245.28
256 | 248.24 | 248.24 | 248.24 | 248.24 | 248.24
257 | 251.99 | 251.99 | 251.99 | 251.99 | 251.99
258 | 252.97 | 252.97 | 252.97 | 252.97 | 252.97
259 | 250.7 | 250.7 | 250.7 | 250.7 | 250.7
260 | 244.39 | 244.39 | 244.39 | 244.39 | 244.39
261 | 237.78 | 237.78 | 237.78 | 237.78 | 237.78
262 | 234.73 | 234.73 | 234.73 | 234.73 | 234.73
263 | 231.47 | 231.47 | 231.47 | 231.47 | 231.47
264 | 230.59 | 230.59 | 230.59 | 230.59 | 230.59
265 | 231.6 | 231.6 | 231.6 | 231.6 | 231.6
266 | 227.74 | 227.74 | 227.74 | 227.74 | 227.74
267 | 231.11 | 231.11 | 231.11 | 231.11 | 231.11
268 | 227.35 | 227.35 | 227.35 | 227.35 | 227.35
269 | 223.1 | 223.1 | 223.1 | 223.1 | 223.1
270 | 225.67 | 225.67 | 225.67 | 225.67 | 225.67
271 | 234.57 | 234.57 | 234.57 | 234.57 | 234.57
272 | 237.14 | 237.14 | 237.14 | 237.14 | 237.14
273 | 240.01 | 240.01 | 240.01 | 240.01 | 240.01
274 | 244.75 | 244.75 | 244.75 | 244.75 | 244.75
275 | 246.93 | 246.93 | 246.93 | 246.93 | 246.93
276 | 247.42 | 247.42 | 247.42 | 247.42 | 247.42
277 | 247.52 | 247.52 | 247.52 | 247.52 | 247.52
278 | 246.83 | 246.83 | 246.83 | 246.83 | 246.83
279 | 246.93 | 246.93 | 246.93 | 246.93 | 246.93
280 | 249.9 | 249.9 | 249.9 | 249.9 | 249.9
281 | 254.05 | 254.05 | 254.05 | 254.05 | 254.05
282 | 262.06 | 262.06 | 262.06 | 262.06 | 262.06
283 | 263.74 | 263.74 | 263.74 | 263.74 | 263.74
284 | 258.7 | 258.7 | 258.7 | 258.7 | 258.7
285 | 253.36 | 253.36 | 253.36 | 253.36 | 253.36
286 | 252.47 | 252.47 | 252.47 | 252.47 | 252.47
287 | 251.97 | 251.97 | 251.97 | 251.97 | 251.97
288 | 246.63 | 246.63 | 246.63 | 246.63 | 246.63
289 | 246.43 | 246.43 | 246.43 | 246.43 | 246.43
290 | 242.68 | 242.68 | 242.68 | 242.68 | 242.68
291 | 243.86 | 243.86 | 243.86 | 243.86 | 243.86
292 | 245.74 | 245.74 | 245.74 | 245.74 | 245.74
293 | 250.49 | 250.49 | 250.49 | 250.49 | 250.49
294 | 258.7 | 258.7 | 258.7 | 258.7 | 258.7
295 | 274.91 | 274.91 | 274.91 | 274.91 | 274.91
296 | 280.85 | 280.85 | 280.85 | 280.85 | 280.85
297 | 289.65 | 289.65 | 289.65 | 289.65 | 289.65
298 | 285.69 | 285.69 | 285.69 | 285.69 | 285.69
299 | 282.73 | 282.73 | 282.73 | 282.73 | 282.73
300 | 280.35 | 280.35 | 280.35 | 280.35 | 280.35
301 | 278.97 | 278.97 | 278.97 | 278.97 | 278.97
302 | 277.58 | 277.58 | 277.58 | 277.58 | 277.58
303 | 277.58 | 277.58 | 277.58 | 277.58 | 277.58
304 | 279.27 | 279.27 | 279.27 | 279.27 | 279.27
305 | 280.95 | 280.95 | 280.95 | 280.95 | 280.95
306 | 279.96 | 279.96 | 279.96 | 279.96 | 279.96
307 | 276.69 | 276.69 | 276.69 | 276.69 | 276.69
308 | 270.86 | 270.86 | 270.86 | 270.86 | 270.86
309 | 261.86 | 261.86 | 261.86 | 261.86 | 261.86
310 | 257.51 | 257.51 | 257.51 | 257.51 | 257.51
311 | 250.59 | 250.59 | 250.59 | 250.59 | 250.59
312 | 231.4 | 231.4 | 231.4 | 231.4 | 231.4
313 | 229.29 | 229.29 | 229.29 | 229.29 | 229.29
314 | 211.16 | 211.16 | 211.16 | 211.16 | 211.16
315 | 202.54 | 202.54 | 202.54 | 202.54 | 202.54
316 | 204.33 | 204.33 | 204.33 | 204.33 | 204.33
317 | 212.75 | 212.75 | 212.75 | 212.75 | 212.75
318 | 218.69 | 218.69 | 218.69 | 218.69 | 218.69
319 | 243.95 | 243.95 | 243.95 | 243.95 | 243.95
320 | 253.06 | 253.06 | 253.06 | 253.06 | 253.06
321 | 255.93 | 255.93 | 255.93 | 255.93 | 255.93
322 | 255.43 | 255.43 | 255.43 | 255.43 | 255.43
323 | 254.94 | 254.94 | 254.94 | 254.94 | 254.94
324 | 253.85 | 253.85 | 253.85 | 253.85 | 253.85
325 | 252.66 | 252.66 | 252.66 | 252.66 | 252.66
326 | 253.55 | 253.55 | 253.55 | 253.55 | 253.55
327 | 255.14 | 255.14 | 255.14 | 255.14 | 255.14
328 | 259.5 | 259.5 | 259.5 | 259.5 | 259.5
329 | 262.96 | 262.96 | 262.96 | 262.96 | 262.96
330 | 266.23 | 266.23 | 266.23 | 266.23 | 266.23
331 | 261.97 | 261.97 | 261.97 | 261.97 | 261.97
332 | 256.52 | 256.52 | 256.52 | 256.52 | 256.52
333 | 248.8 | 248.8 | 248.8 | 248.8 | 248.8
334 | 240.97 | 240.97 | 240.97 | 240.97 | 240.97
335 | 237.11 | 237.11 | 237.11 | 237.11 | 237.11
336 | 233.05 | 233.05 | 233.05 | 233.05 | 233.05
337 | 233.47 | 233.47 | 233.47 | 233.47 | 233.47
338 | 228.62 | 228.62 | 228.62 | 228.62 | 228.62
339 | 221.3 | 221.3 | 221.3 | 221.3 | 221.3
340 | 216.56 | 216.56 | 216.56 | 216.56 | 216.56
341 | 219.92 | 219.92 | 219.92 | 219.92 | 219.92
342 | 225.06 | 225.06 | 225.06 | 225.06 | 225.06
343 | 241.19 | 241.19 | 241.19 | 241.19 | 241.19
344 | 248.31 | 248.31 | 248.31 | 248.31 | 248.31
345 | 252.07 | 252.07 | 252.07 | 252.07 | 252.07
346 | 252.37 | 252.37 | 252.37 | 252.37 | 252.37
347 | 250.69 | 250.69 | 250.69 | 250.69 | 250.69
348 | 247.12 | 247.12 | 247.12 | 247.12 | 247.12
349 | 247.82 | 247.82 | 247.82 | 247.82 | 247.82
350 | 248.51 | 248.51 | 248.51 | 248.51 | 248.51
351 | 249.7 | 249.7 | 249.7 | 249.7 | 249.7
352 | 256.62 | 256.62 | 256.62 | 256.62 | 256.62
353 | 263.45 | 263.45 | 263.45 | 263.45 | 263.45
354 | 266.02 | 266.02 | 266.02 | 266.02 | 266.02
355 | 261.37 | 261.37 | 261.37 | 261.37 | 261.37
356 | 254.25 | 254.25 | 254.25 | 254.25 | 254.25
357 | 248.61 | 248.61 | 248.61 | 248.61 | 248.61
358 | 245.84 | 245.84 | 245.84 | 245.84 | 245.84
359 | 237.13 | 237.13 | 237.13 | 237.13 | 237.13
360 | 231.79 | 231.79 | 231.79 | 231.79 | 231.79
361 | 227.48 | 227.48 | 227.48 | 227.48 | 227.48
362 | 225.6 | 225.6 | 225.6 | 225.6 | 225.6
363 | 223.52 | 223.52 | 223.52 | 223.52 | 223.52
364 | 223.33 | 223.33 | 223.33 | 223.33 | 223.33
365 | 227.48 | 227.48 | 227.48 | 227.48 | 227.48
366 | 234.7 | 234.7 | 234.7 | 234.7 | 234.7
367 | 242.13 | 242.13 | 242.13 | 242.13 | 242.13
368 | 247.37 | 247.37 | 247.37 | 247.37 | 247.37
369 | 251.13 | 251.13 | 251.13 | 251.13 | 251.13
370 | 250.64 | 250.64 | 250.64 | 250.64 | 250.64
371 | 250.04 | 250.04 | 250.04 | 250.04 | 250.04
372 | 249.15 | 249.15 | 249.15 | 249.15 | 249.15
373 | 248.06 | 248.06 | 248.06 | 248.06 | 248.06
374 | 248.26 | 248.26 | 248.26 | 248.26 | 248.26
375 | 249.15 | 249.15 | 249.15 | 249.15 | 249.15
376 | 250.93 | 250.93 | 250.93 | 250.93 | 250.93
377 | 255.88 | 255.88 | 255.88 | 255.88 | 255.88
378 | 256.97 | 256.97 | 256.97 | 256.97 | 256.97
379 | 253.21 | 253.21 | 253.21 | 253.21 | 253.21
380 | 248.76 | 248.76 | 248.76 | 248.76 | 248.76
381 | 244.8 | 244.8 | 244.8 | 244.8 | 244.8
382 | 242.52 | 242.52 | 242.52 | 242.52 | 242.52
383 | 237.87 | 237.87 | 237.87 | 237.87 | 237.87
384 | 228.87 | 228.87 | 228.87 | 228.87 | 228.87
385 | 226.79 | 226.79 | 226.79 | 226.79 | 226.79
386 | 223.72 | 223.72 | 223.72 | 223.72 | 223.72
387 | 219.57 | 219.57 | 219.57 | 219.57 | 219.57
388 | 221.55 | 221.55 | 221.55 | 221.55 | 221.55
389 | 230.16 | 230.16 | 230.16 | 230.16 | 230.16
390 | 233.62 | 233.62 | 233.62 | 233.62 | 233.62
391 | 239.95 | 239.95 | 239.95 | 239.95 | 239.95
392 | 245 | 245 | 245 | 245 | 245
393 | 247.77 | 247.77 | 247.77 | 247.77 | 247.77
394 | 247.77 | 247.77 | 247.77 | 247.77 | 247.77
395 | 248.26 | 248.26 | 248.26 | 248.26 | 248.26
396 | 248.36 | 248.36 | 248.36 | 248.36 | 248.36
397 | 248.26 | 248.26 | 248.26 | 248.26 | 248.26
398 | 248.36 | 248.36 | 248.36 | 248.36 | 248.36
399 | 248.46 | 248.46 | 248.46 | 248.46 | 248.46
400 | 249.65 | 249.65 | 249.65 | 249.65 | 249.65
401 | 253.51 | 253.51 | 253.51 | 253.51 | 253.51
402 | 254 | 254 | 254 | 254 | 254
403 | 252.32 | 252.32 | 252.32 | 252.32 | 252.32
404 | 249.05 | 249.05 | 249.05 | 249.05 | 249.05
405 | 245.39 | 245.39 | 245.39 | 245.39 | 245.39
406 | 244.4 | 244.4 | 244.4 | 244.4 | 244.4
407 | 242.23 | 242.23 | 242.23 | 242.23 | 242.23
408 | 238.07 | 238.07 | 238.07 | 238.07 | 238.07
409 | 225.23 | 225.23 | 225.23 | 225.23 | 225.23
410 | 227.81 | 227.81 | 227.81 | 227.81 | 227.81
411 | 220.09 | 220.09 | 220.09 | 220.09 | 220.09
412 | 223.75 | 223.75 | 223.75 | 223.75 | 223.75
413 | 223.35 | 223.35 | 223.35 | 223.35 | 223.35
414 | 222.76 | 222.76 | 222.76 | 222.76 | 222.76
415 | 220.78 | 220.78 | 220.78 | 220.78 | 220.78
416 | 225.04 | 225.04 | 225.04 | 225.04 | 225.04
417 | 229.39 | 229.39 | 229.39 | 229.39 | 229.39
418 | 233.35 | 233.35 | 233.35 | 233.35 | 233.35
419 | 236.02 | 236.02 | 236.02 | 236.02 | 236.02
420 | 235.13 | 235.13 | 235.13 | 235.13 | 235.13
421 | 233.74 | 233.74 | 233.74 | 233.74 | 233.74
422 | 232.26 | 232.26 | 232.26 | 232.26 | 232.26
423 | 232.75 | 232.75 | 232.75 | 232.75 | 232.75
424 | 235.92 | 235.92 | 235.92 | 235.92 | 235.92
425 | 238.2 | 238.2 | 238.2 | 238.2 | 238.2
426 | 240.87 | 240.87 | 240.87 | 240.87 | 240.87
427 | 238.79 | 238.79 | 238.79 | 238.79 | 238.79
428 | 235.72 | 235.72 | 235.72 | 235.72 | 235.72
429 | 231.47 | 231.47 | 231.47 | 231.47 | 231.47
430 | 228.99 | 228.99 | 228.99 | 228.99 | 228.99
431 | 228.89 | 228.89 | 228.89 | 228.89 | 228.89
432 | 224.24 | 224.24 | 224.24 | 224.24 | 224.24
433 | 220.06 | 220.06 | 220.06 | 220.06 | 220.06
434 | 216.31 | 216.31 | 216.31 | 216.31 | 216.31
435 | 214.13 | 214.13 | 214.13 | 214.13 | 214.13
436 | 212.55 | 212.55 | 212.55 | 212.55 | 212.55
437 | 213.34 | 213.34 | 213.34 | 213.34 | 213.34
438 | 216.21 | 216.21 | 216.21 | 216.21 | 216.21
439 | 218.68 | 218.68 | 218.68 | 218.68 | 218.68
440 | 218.18 | 218.18 | 218.18 | 218.18 | 218.18
441 | 220.95 | 220.95 | 220.95 | 220.95 | 220.95
442 | 223.61 | 223.61 | 223.61 | 223.61 | 223.61
443 | 227.17 | 227.17 | 227.17 | 227.17 | 227.17
444 | 227.86 | 227.86 | 227.86 | 227.86 | 227.86
445 | 227.66 | 227.66 | 227.66 | 227.66 | 227.66
446 | 227.56 | 227.56 | 227.56 | 227.56 | 227.56
447 | 226.18 | 226.18 | 226.18 | 226.18 | 226.18
448 | 229.93 | 229.93 | 229.93 | 229.93 | 229.93
449 | 235.66 | 235.66 | 235.66 | 235.66 | 235.66
450 | 237.93 | 237.93 | 237.93 | 237.93 | 237.93
451 | 237.43 | 237.43 | 237.43 | 237.43 | 237.43
452 | 236.15 | 236.15 | 236.15 | 236.15 | 236.15
453 | 232.99 | 232.99 | 232.99 | 232.99 | 232.99
454 | 233.68 | 233.68 | 233.68 | 233.68 | 233.68
455 | 231.61 | 231.61 | 231.61 | 231.61 | 231.61
456 | 228.05 | 228.05 | 228.05 | 228.05 | 228.05
457 | 225.49 | 225.49 | 225.49 | 225.49 | 225.49
458 | 222.43 | 222.43 | 222.43 | 222.43 | 222.43
459 | 221.14 | 221.14 | 221.14 | 221.14 | 221.14
460 | 219.96 | 219.96 | 219.96 | 219.96 | 219.96
461 | 223.91 | 223.91 | 223.91 | 223.91 | 223.91
462 | 227.36 | 227.36 | 227.36 | 227.36 | 227.36
463 | 224.99 | 224.99 | 224.99 | 224.99 | 224.99
464 | 234.87 | 234.87 | 234.87 | 234.87 | 234.87
465 | 236.45 | 236.45 | 236.45 | 236.45 | 236.45
466 | 236.05 | 236.05 | 236.05 | 236.05 | 236.05
467 | 234.57 | 234.57 | 234.57 | 234.57 | 234.57
468 | 235.76 | 235.76 | 235.76 | 235.76 | 235.76
469 | 232.4 | 232.4 | 232.4 | 232.4 | 232.4
470 | 231.71 | 231.71 | 231.71 | 231.71 | 231.71
471 | 231.02 | 231.02 | 231.02 | 231.02 | 231.02
472 | 231.12 | 231.12 | 231.12 | 231.12 | 231.12
473 | 233.98 | 233.98 | 233.98 | 233.98 | 233.98
474 | 234.57 | 234.57 | 234.57 | 234.57 | 234.57
475 | 231.12 | 231.12 | 231.12 | 231.12 | 231.12
476 | 226.18 | 226.18 | 226.18 | 226.18 | 226.18
477 | 218.38 | 218.38 | 218.38 | 218.38 | 218.38
478 | 213.64 | 213.64 | 213.64 | 213.64 | 213.64
479 | 203.77 | 203.77 | 203.77 | 203.77 | 203.77
480 | 199.42 | 199.42 | 199.42 | 199.42 | 199.42
481 | 187.71 | 187.71 | 187.71 | 187.71 | 187.71
482 | 189.69 | 189.69 | 189.69 | 189.69 | 189.69
483 | 187.81 | 187.81 | 187.81 | 187.81 | 187.81
484 | 187.81 | 187.81 | 187.81 | 187.81 | 187.81
485 | 191.76 | 191.76 | 191.76 | 191.76 | 191.76
486 | 194.33 | 194.33 | 194.33 | 194.33 | 194.33
487 | 205.4 | 205.4 | 205.4 | 205.4 | 205.4
488 | 214.5 | 214.5 | 214.5 | 214.5 | 214.5
489 | 217.96 | 217.96 | 217.96 | 217.96 | 217.96
490 | 217.16 | 217.16 | 217.16 | 217.16 | 217.16
491 | 216.87 | 216.87 | 216.87 | 216.87 | 216.87
492 | 216.28 | 216.28 | 216.28 | 216.28 | 216.28
493 | 217.36 | 217.36 | 217.36 | 217.36 | 217.36
494 | 217.16 | 217.16 | 217.16 | 217.16 | 217.16
495 | 217.46 | 217.46 | 217.46 | 217.46 | 217.46
496 | 218.65 | 218.65 | 218.65 | 218.65 | 218.65
497 | 224.58 | 224.58 | 224.58 | 224.58 | 224.58
498 | 228.43 | 228.43 | 228.43 | 228.43 | 228.43
499 | 225.76 | 225.76 | 225.76 | 225.76 | 225.76
500 | 217.46 | 217.46 | 217.46 | 217.46 | 217.46
501 | 208.96 | 208.96 | 208.96 | 208.96 | 208.96
502 | 206.49 | 206.49 | 206.49 | 206.49 | 206.49
503 | 200.16 | 200.16 | 200.16 | 200.16 | 200.16
504 | 189.69 | 189.69 | 189.69 | 189.69 | 189.69
505 | 199.05 | 199.05 | 199.05 | 199.05 | 199.05
506 | 197.36 | 197.36 | 197.36 | 197.36 | 197.36
507 | 194.29 | 194.29 | 194.29 | 194.29 | 194.29
508 | 193.19 | 193.19 | 193.19 | 193.19 | 193.19
509 | 192.99 | 192.99 | 192.99 | 192.99 | 192.99
510 | 198.56 | 198.56 | 198.56 | 198.56 | 198.56
511 | 204.52 | 204.52 | 204.52 | 204.52 | 204.52
512 | 212.76 | 212.76 | 212.76 | 212.76 | 212.76
513 | 215.24 | 215.24 | 215.24 | 215.24 | 215.24
514 | 215.64 | 215.64 | 215.64 | 215.64 | 215.64
515 | 216.73 | 216.73 | 216.73 | 216.73 | 216.73
516 | 215.74 | 215.74 | 215.74 | 215.74 | 215.74
517 | 215.64 | 215.64 | 215.64 | 215.64 | 215.64
518 | 215.94 | 215.94 | 215.94 | 215.94 | 215.94
519 | 217.93 | 217.93 | 217.93 | 217.93 | 217.93
520 | 223.19 | 223.19 | 223.19 | 223.19 | 223.19
521 | 236.6 | 236.6 | 236.6 | 236.6 | 236.6
522 | 247.13 | 247.13 | 247.13 | 247.13 | 247.13
523 | 242.16 | 242.16 | 242.16 | 242.16 | 242.16
524 | 239.88 | 239.88 | 239.88 | 239.88 | 239.88
525 | 227.36 | 227.36 | 227.36 | 227.36 | 227.36
526 | 226.17 | 226.17 | 226.17 | 226.17 | 226.17
527 | 215.64 | 215.64 | 215.64 | 215.64 | 215.64
528 | 212.26 | 212.26 | 212.26 | 212.26 | 212.26
529 | 206.5 | 206.5 | 206.5 | 206.5 | 206.5
530 | 204.61 | 204.61 | 204.61 | 204.61 | 204.61
531 | 203.41 | 203.41 | 203.41 | 203.41 | 203.41
532 | 203.61 | 203.61 | 203.61 | 203.61 | 203.61
533 | 207.69 | 207.69 | 207.69 | 207.69 | 207.69
534 | 207.69 | 207.69 | 207.69 | 207.69 | 207.69
535 | 210.67 | 210.67 | 210.67 | 210.67 | 210.67
536 | 227.48 | 227.48 | 227.48 | 227.48 | 227.48
537 | 237.03 | 237.03 | 237.03 | 237.03 | 237.03
538 | 225.79 | 225.79 | 225.79 | 225.79 | 225.79
539 | 217.93 | 217.93 | 217.93 | 217.93 | 217.93
540 | 209.18 | 209.18 | 209.18 | 209.18 | 209.18
541 | 206.2 | 206.2 | 206.2 | 206.2 | 206.2
542 | 204.61 | 204.61 | 204.61 | 204.61 | 204.61
543 | 204.8 | 204.8 | 204.8 | 204.8 | 204.8
544 | 204.41 | 204.41 | 204.41 | 204.41 | 204.41
545 | 208.19 | 208.19 | 208.19 | 208.19 | 208.19
546 | 208.88 | 208.88 | 208.88 | 208.88 | 208.88
547 | 204.9 | 204.9 | 204.9 | 204.9 | 204.9
548 | 203.01 | 203.01 | 203.01 | 203.01 | 203.01
549 | 199.33 | 199.33 | 199.33 | 199.33 | 199.33
550 | 196.85 | 196.85 | 196.85 | 196.85 | 196.85
551 | 183.72 | 183.72 | 183.72 | 183.72 | 183.72
552 | 168.5 | 168.5 | 168.5 | 168.5 | 168.5
553 | 176.85 | 176.85 | 176.85 | 176.85 | 176.85
554 | 176.45 | 176.45 | 176.45 | 176.45 | 176.45
555 | 173.96 | 173.96 | 173.96 | 173.96 | 173.96
556 | 174.65 | 174.65 | 174.65 | 174.65 | 174.65
557 | 178.94 | 178.94 | 178.94 | 178.94 | 178.94
558 | 189.7 | 189.7 | 189.7 | 189.7 | 189.7
559 | 198.57 | 198.57 | 198.57 | 198.57 | 198.57
560 | 208.33 | 208.33 | 208.33 | 208.33 | 208.33
561 | 213.61 | 213.61 | 213.61 | 213.61 | 213.61
562 | 213.21 | 213.21 | 213.21 | 213.21 | 213.21
563 | 213.21 | 213.21 | 213.21 | 213.21 | 213.21
564 | 210.32 | 210.32 | 210.32 | 210.32 | 210.32
565 | 207.93 | 207.93 | 207.93 | 207.93 | 207.93
566 | 206.74 | 206.74 | 206.74 | 206.74 | 206.74
567 | 205.14 | 205.14 | 205.14 | 205.14 | 205.14
568 | 205.54 | 205.54 | 205.54 | 205.54 | 205.54
569 | 210.72 | 210.72 | 210.72 | 210.72 | 210.72
570 | 217.4 | 217.4 | 217.4 | 217.4 | 217.4
571 | 213.81 | 213.81 | 213.81 | 213.81 | 213.81
572 | 208.03 | 208.03 | 208.03 | 208.03 | 208.03
573 | 199.76 | 199.76 | 199.76 | 199.76 | 199.76
574 | 195.08 | 195.08 | 195.08 | 195.08 | 195.08
575 | 190.5 | 190.5 | 190.5 | 190.5 | 190.5
576 | 185.32 | 185.32 | 185.32 | 185.32 | 185.32
577 | 191.81 | 191.81 | 191.81 | 191.81 | 191.81
578 | 191.81 | 191.81 | 191.81 | 191.81 | 191.81
579 | 191.51 | 191.51 | 191.51 | 191.51 | 191.51
580 | 191.71 | 191.71 | 191.71 | 191.71 | 191.71
581 | 193.4 | 193.4 | 193.4 | 193.4 | 193.4
582 | 196.67 | 196.67 | 196.67 | 196.67 | 196.67
583 | 199.36 | 199.36 | 199.36 | 199.36 | 199.36
584 | 201.14 | 201.14 | 201.14 | 201.14 | 201.14
585 | 205.81 | 205.81 | 205.81 | 205.81 | 205.81
586 | 207.5 | 207.5 | 207.5 | 207.5 | 207.5
587 | 208.39 | 208.39 | 208.39 | 208.39 | 208.39
588 | 210.88 | 210.88 | 210.88 | 210.88 | 210.88
589 | 210.98 | 210.98 | 210.98 | 210.98 | 210.98
590 | 208.89 | 208.89 | 208.89 | 208.89 | 208.89
591 | 208.59 | 208.59 | 208.59 | 208.59 | 208.59
592 | 209.98 | 209.98 | 209.98 | 209.98 | 209.98
593 | 214.06 | 214.06 | 214.06 | 214.06 | 214.06
594 | 215.55 | 215.55 | 215.55 | 215.55 | 215.55
595 | 214.06 | 214.06 | 214.06 | 214.06 | 214.06
596 | 208.49 | 208.49 | 208.49 | 208.49 | 208.49
597 | 206.51 | 206.51 | 206.51 | 206.51 | 206.51
598 | 204.12 | 204.12 | 204.12 | 204.12 | 204.12
599 | 202.24 | 202.24 | 202.24 | 202.24 | 202.24
600 | 198.36 | 198.36 | 198.36 | 198.36 | 198.36
601 | 192.77 | 192.77 | 192.77 | 192.77 | 192.77
602 | 189.97 | 189.97 | 189.97 | 189.97 | 189.97
603 | 186.56 | 186.56 | 186.56 | 186.56 | 186.56
604 | 184.05 | 184.05 | 184.05 | 184.05 | 184.05
605 | 188.56 | 188.56 | 188.56 | 188.56 | 188.56
606 | 187.76 | 187.76 | 187.76 | 187.76 | 187.76
607 | 188.96 | 188.96 | 188.96 | 188.96 | 188.96
608 | 192.77 | 192.77 | 192.77 | 192.77 | 192.77
609 | 195.98 | 195.98 | 195.98 | 195.98 | 195.98
610 | 200.1 | 200.1 | 200.1 | 200.1 | 200.1
611 | 203.41 | 203.41 | 203.41 | 203.41 | 203.41
612 | 204.41 | 204.41 | 204.41 | 204.41 | 204.41
613 | 204.61 | 204.61 | 204.61 | 204.61 | 204.61
614 | 205.01 | 205.01 | 205.01 | 205.01 | 205.01
615 | 205.81 | 205.81 | 205.81 | 205.81 | 205.81
616 | 208.62 | 208.62 | 208.62 | 208.62 | 208.62
617 | 212.23 | 212.23 | 212.23 | 212.23 | 212.23
618 | 213.94 | 213.94 | 213.94 | 213.94 | 213.94
619 | 213.14 | 213.14 | 213.14 | 213.14 | 213.14
620 | 211.03 | 211.03 | 211.03 | 211.03 | 211.03
621 | 207.22 | 207.22 | 207.22 | 207.22 | 207.22
622 | 203.51 | 203.51 | 203.51 | 203.51 | 203.51
623 | 201.3 | 201.3 | 201.3 | 201.3 | 201.3
624 | 198.99 | 198.99 | 198.99 | 198.99 | 198.99
625 | 195.98 | 195.98 | 195.98 | 195.98 | 195.98
626 | 194.18 | 194.18 | 194.18 | 194.18 | 194.18
627 | 193.08 | 193.08 | 193.08 | 193.08 | 193.08
628 | 194.08 | 194.08 | 194.08 | 194.08 | 194.08
629 | 198.19 | 198.19 | 198.19 | 198.19 | 198.19
630 | 201.1 | 201.1 | 201.1 | 201.1 | 201.1
631 | 207.72 | 207.72 | 207.72 | 207.72 | 207.72
632 | 212.23 | 212.23 | 212.23 | 212.23 | 212.23
633 | 213.74 | 213.74 | 213.74 | 213.74 | 213.74
634 | 213.54 | 213.54 | 213.54 | 213.54 | 213.54
635 | 213.74 | 213.74 | 213.74 | 213.74 | 213.74
636 | 213.64 | 213.64 | 213.64 | 213.64 | 213.64
637 | 213.74 | 213.74 | 213.74 | 213.74 | 213.74
638 | 213.74 | 213.74 | 213.74 | 213.74 | 213.74
639 | 214.44 | 214.44 | 214.44 | 214.44 | 214.44
640 | 214.94 | 214.94 | 214.94 | 214.94 | 214.94
641 | 215.44 | 215.44 | 215.44 | 215.44 | 215.44
642 | 215.44 | 215.44 | 215.44 | 215.44 | 215.44
643 | 215.24 | 215.24 | 215.24 | 215.24 | 215.24
644 | 215.04 | 215.04 | 215.04 | 215.04 | 215.04
645 | 212.13 | 212.13 | 212.13 | 212.13 | 212.13
646 | 211.13 | 211.13 | 211.13 | 211.13 | 211.13
647 | 207.02 | 207.02 | 207.02 | 207.02 | 207.02
648 | 203.61 | 203.61 | 203.61 | 203.61 | 203.61
649 | 201.85 | 201.85 | 201.85 | 201.85 | 201.85
650 | 201.55 | 201.55 | 201.55 | 201.55 | 201.55
651 | 201.55 | 201.55 | 201.55 | 201.55 | 201.55
652 | 202.05 | 202.05 | 202.05 | 202.05 | 202.05
653 | 204.16 | 204.16 | 204.16 | 204.16 | 204.16
654 | 206.56 | 206.56 | 206.56 | 206.56 | 206.56
655 | 212.68 | 212.68 | 212.68 | 212.68 | 212.68
656 | 215.39 | 215.39 | 215.39 | 215.39 | 215.39
657 | 216.59 | 216.59 | 216.59 | 216.59 | 216.59
658 | 216.29 | 216.29 | 216.29 | 216.29 | 216.29
659 | 215.49 | 215.49 | 215.49 | 215.49 | 215.49
660 | 214.89 | 214.89 | 214.89 | 214.89 | 214.89
661 | 214.78 | 214.78 | 214.78 | 214.78 | 214.78
662 | 214.68 | 214.68 | 214.68 | 214.68 | 214.68
663 | 214.78 | 214.78 | 214.78 | 214.78 | 214.78
664 | 215.09 | 215.09 | 215.09 | 215.09 | 215.09
665 | 215.89 | 215.89 | 215.89 | 215.89 | 215.89
666 | 219.9 | 219.9 | 219.9 | 219.9 | 219.9
667 | 217.69 | 217.69 | 217.69 | 217.69 | 217.69
668 | 215.89 | 215.89 | 215.89 | 215.89 | 215.89
669 | 215.09 | 215.09 | 215.09 | 215.09 | 215.09
670 | 211.58 | 211.58 | 211.58 | 211.58 | 211.58
671 | 205.46 | 205.46 | 205.46 | 205.46 | 205.46
672 | 201.35 | 201.35 | 201.35 | 201.35 | 201.35
673 | 201.53 | 201.53 | 201.53 | 201.53 | 201.53
674 | 197.79 | 197.79 | 197.79 | 197.79 | 197.79
675 | 193.55 | 193.55 | 193.55 | 193.55 | 193.55
676 | 198.09 | 198.09 | 198.09 | 198.09 | 198.09
677 | 201.73 | 201.73 | 201.73 | 201.73 | 201.73
678 | 204.96 | 204.96 | 204.96 | 204.96 | 204.96
679 | 212.23 | 212.23 | 212.23 | 212.23 | 212.23
680 | 217.39 | 217.39 | 217.39 | 217.39 | 217.39
681 | 221.12 | 221.12 | 221.12 | 221.12 | 221.12
682 | 219.71 | 219.71 | 219.71 | 219.71 | 219.71
683 | 219.41 | 219.41 | 219.41 | 219.41 | 219.41
684 | 219.1 | 219.1 | 219.1 | 219.1 | 219.1
685 | 217.08 | 217.08 | 217.08 | 217.08 | 217.08
686 | 216.58 | 216.58 | 216.58 | 216.58 | 216.58
687 | 216.48 | 216.48 | 216.48 | 216.48 | 216.48
688 | 216.98 | 216.98 | 216.98 | 216.98 | 216.98
689 | 220.42 | 220.42 | 220.42 | 220.42 | 220.42
690 | 223.35 | 223.35 | 223.35 | 223.35 | 223.35
691 | 220.82 | 220.82 | 220.82 | 220.82 | 220.82
692 | 218.09 | 218.09 | 218.09 | 218.09 | 218.09
693 | 215.16 | 215.16 | 215.16 | 215.16 | 215.16
694 | 213.24 | 213.24 | 213.24 | 213.24 | 213.24
695 | 208.19 | 208.19 | 208.19 | 208.19 | 208.19
696 | 202.34 | 202.34 | 202.34 | 202.34 | 202.34
697 | 198.74 | 198.74 | 198.74 | 198.74 | 198.74
698 | 197.64 | 197.64 | 197.64 | 197.64 | 197.64
699 | 197.84 | 197.84 | 197.84 | 197.84 | 197.84
700 | 198.64 | 198.64 | 198.64 | 198.64 | 198.64
701 | 200.15 | 200.15 | 200.15 | 200.15 | 200.15
702 | 207.19 | 207.19 | 207.19 | 207.19 | 207.19
703 | 212.92 | 212.92 | 212.92 | 212.92 | 212.92
704 | 219.85 | 219.85 | 219.85 | 219.85 | 219.85
705 | 221.16 | 221.16 | 221.16 | 221.16 | 221.16
706 | 220.86 | 220.86 | 220.86 | 220.86 | 220.86
707 | 221.06 | 221.06 | 221.06 | 221.06 | 221.06
708 | 219.95 | 219.95 | 219.95 | 219.95 | 219.95
709 | 220.05 | 220.05 | 220.05 | 220.05 | 220.05
710 | 218.45 | 218.45 | 218.45 | 218.45 | 218.45
711 | 218.04 | 218.04 | 218.04 | 218.04 | 218.04
712 | 216.74 | 216.74 | 216.74 | 216.74 | 216.74
713 | 217.54 | 217.54 | 217.54 | 217.54 | 217.54
714 | 217.34 | 217.34 | 217.34 | 217.34 | 217.34
715 | 215.93 | 215.93 | 215.93 | 215.93 | 215.93
716 | 214.52 | 214.52 | 214.52 | 214.52 | 214.52
717 | 211.31 | 211.31 | 211.31 | 211.31 | 211.31
718 | 208.49 | 208.49 | 208.49 | 208.49 | 208.49
719 | 203.77 | 203.77 | 203.77 | 203.77 | 203.77
720 | 196.63 | 196.63 | 196.63 | 196.63 | 196.63
721 | 177.5 | 177.5 | 177.5 | 177.5 | 177.5
722 | 172.11 | 172.11 | 172.11 | 172.11 | 172.11
723 | 169.78 | 169.78 | 169.78 | 169.78 | 169.78
724 | 168.96 | 168.96 | 168.96 | 168.96 | 168.96
725 | 170.18 | 170.18 | 170.18 | 170.18 | 170.18
726 | 181.16 | 181.16 | 181.16 | 181.16 | 181.16
727 | 195.28 | 195.28 | 195.28 | 195.28 | 195.28
728 | 200.56 | 200.56 | 200.56 | 200.56 | 200.56
729 | 201.78 | 201.78 | 201.78 | 201.78 | 201.78
730 | 201.88 | 201.88 | 201.88 | 201.88 | 201.88
731 | 202.29 | 202.29 | 202.29 | 202.29 | 202.29
732 | 201.27 | 201.27 | 201.27 | 201.27 | 201.27
733 | 199.95 | 199.95 | 199.95 | 199.95 | 199.95
734 | 199.24 | 199.24 | 199.24 | 199.24 | 199.24
735 | 198.63 | 198.63 | 198.63 | 198.63 | 198.63
736 | 198.63 | 198.63 | 198.63 | 198.63 | 198.63
737 | 201.38 | 201.38 | 201.38 | 201.38 | 201.38
738 | 202.8 | 202.8 | 202.8 | 202.8 | 202.8
739 | 201.38 | 201.38 | 201.38 | 201.38 | 201.38
740 | 198.94 | 198.94 | 198.94 | 198.94 | 198.94
741 | 193.96 | 193.96 | 193.96 | 193.96 | 193.96
742 | 190.1 | 190.1 | 190.1 | 190.1 | 190.1
743 | 185.93 | 185.93 | 185.93 | 185.93 | 185.93
744 | 173.64 | 173.64 | 173.64 | 173.64 | 173.64
745 | 163.42 | 163.42 | 163.42 | 163.42 | 163.42
746 | 163.93 | 163.93 | 163.93 | 163.93 | 163.93
747 | 163.32 | 163.32 | 163.32 | 163.32 | 163.32
748 | 163.22 | 163.22 | 163.22 | 163.22 | 163.22
749 | 160.37 | 160.37 | 160.37 | 160.37 | 160.37
750 | 163.01 | 163.01 | 163.01 | 163.01 | 163.01
751 | 163.73 | 163.73 | 163.73 | 163.73 | 163.73
752 | 163.01 | 163.01 | 163.01 | 163.01 | 163.01
753 | 163.62 | 163.62 | 163.62 | 163.62 | 163.62
754 | 165.86 | 165.86 | 165.86 | 165.86 | 165.86
755 | 166.58 | 166.58 | 166.58 | 166.58 | 166.58
756 | 165.97 | 165.97 | 165.97 | 165.97 | 165.97
757 | 164.74 | 164.74 | 164.74 | 164.74 | 164.74
758 | 163.83 | 163.83 | 163.83 | 163.83 | 163.83
759 | 163.42 | 163.42 | 163.42 | 163.42 | 163.42
760 | 163.73 | 163.73 | 163.73 | 163.73 | 163.73
761 | 165.97 | 165.97 | 165.97 | 165.97 | 165.97
762 | 170.96 | 170.96 | 170.96 | 170.96 | 170.96
763 | 172.79 | 172.79 | 172.79 | 172.79 | 172.79
764 | 164.74 | 164.74 | 164.74 | 164.74 | 164.74
765 | 163.32 | 163.32 | 163.32 | 163.32 | 163.32
766 | 163.62 | 163.62 | 163.62 | 163.62 | 163.62
767 | 163.12 | 163.12 | 163.12 | 163.12 | 163.12
768 | 162.1 | 162.1 | 162.1 | 162.1 | 162.1
769 | 162.09 | 162.09 | 162.09 | 162.09 | 162.09
770 | 157.29 | 157.29 | 157.29 | 157.29 | 157.29
771 | 156.98 | 156.98 | 156.98 | 156.98 | 156.98
772 | 163.62 | 163.62 | 163.62 | 163.62 | 163.62
773 | 164.23 | 164.23 | 164.23 | 164.23 | 164.23
774 | 164.85 | 164.85 | 164.85 | 164.85 | 164.85
775 | 166.48 | 166.48 | 166.48 | 166.48 | 166.48
776 | 165.87 | 165.87 | 165.87 | 165.87 | 165.87
777 | 166.17 | 166.17 | 166.17 | 166.17 | 166.17
778 | 171.48 | 171.48 | 171.48 | 171.48 | 171.48
779 | 173.73 | 173.73 | 173.73 | 173.73 | 173.73
780 | 173.73 | 173.73 | 173.73 | 173.73 | 173.73
781 | 173.22 | 173.22 | 173.22 | 173.22 | 173.22
782 | 173.02 | 173.02 | 173.02 | 173.02 | 173.02
783 | 173.53 | 173.53 | 173.53 | 173.53 | 173.53
784 | 177.82 | 177.82 | 177.82 | 177.82 | 177.82
785 | 183.84 | 183.84 | 183.84 | 183.84 | 183.84
786 | 193.14 | 193.14 | 193.14 | 193.14 | 193.14
787 | 192.63 | 192.63 | 192.63 | 192.63 | 192.63
788 | 188.13 | 188.13 | 188.13 | 188.13 | 188.13
789 | 182.11 | 182.11 | 182.11 | 182.11 | 182.11
790 | 181.09 | 181.09 | 181.09 | 181.09 | 181.09
791 | 179.45 | 179.45 | 179.45 | 179.45 | 179.45
792 | 173.22 | 173.22 | 173.22 | 173.22 | 173.22
793 | 167.91 | 167.91 | 167.91 | 167.91 | 167.91
794 | 164.03 | 164.03 | 164.03 | 164.03 | 164.03
795 | 156.78 | 156.78 | 156.78 | 156.78 | 156.78
796 | 156.78 | 156.78 | 156.78 | 156.78 | 156.78
797 | 166.58 | 166.58 | 166.58 | 166.58 | 166.58
798 | 179.55 | 179.55 | 179.55 | 179.55 | 179.55
799 | 199.06 | 199.06 | 199.06 | 199.06 | 199.06
800 | 205.19 | 205.19 | 205.19 | 205.19 | 205.19
801 | 208.05 | 208.05 | 208.05 | 208.05 | 208.05
802 | 206.01 | 206.01 | 206.01 | 206.01 | 206.01
803 | 203.96 | 203.96 | 203.96 | 203.96 | 203.96
804 | 200.9 | 200.9 | 200.9 | 200.9 | 200.9
805 | 198.96 | 198.96 | 198.96 | 198.96 | 198.96
806 | 198.04 | 198.04 | 198.04 | 198.04 | 198.04
807 | 198.04 | 198.04 | 198.04 | 198.04 | 198.04
808 | 199.88 | 199.88 | 199.88 | 199.88 | 199.88
809 | 201.72 | 201.72 | 201.72 | 201.72 | 201.72
810 | 203.15 | 203.15 | 203.15 | 203.15 | 203.15
811 | 202.43 | 202.43 | 202.43 | 202.43 | 202.43
812 | 201.21 | 201.21 | 201.21 | 201.21 | 201.21
813 | 199.67 | 199.67 | 199.67 | 199.67 | 199.67
814 | 196.81 | 196.81 | 196.81 | 196.81 | 196.81
815 | 191.2 | 191.2 | 191.2 | 191.2 | 191.2
816 | 183.64 | 183.64 | 183.64 | 183.64 | 183.64
817 | 181.66 | 181.66 | 181.66 | 181.66 | 181.66
818 | 175.81 | 175.81 | 175.81 | 175.81 | 175.81
819 | 169.44 | 169.44 | 169.44 | 169.44 | 169.44
820 | 164.93 | 164.93 | 164.93 | 164.93 | 164.93
821 | 172.11 | 172.11 | 172.11 | 172.11 | 172.11
822 | 182.27 | 182.27 | 182.27 | 182.27 | 182.27
823 | 198.28 | 198.28 | 198.28 | 198.28 | 198.28
824 | 203 | 203 | 203 | 203 | 203
825 | 209.78 | 209.78 | 209.78 | 209.78 | 209.78
826 | 207.01 | 207.01 | 207.01 | 207.01 | 207.01
827 | 204.75 | 204.75 | 204.75 | 204.75 | 204.75
828 | 201.46 | 201.46 | 201.46 | 201.46 | 201.46
829 | 199.62 | 199.62 | 199.62 | 199.62 | 199.62
830 | 198.8 | 198.8 | 198.8 | 198.8 | 198.8
831 | 198.69 | 198.69 | 198.69 | 198.69 | 198.69
832 | 199.72 | 199.72 | 199.72 | 199.72 | 199.72
833 | 202.18 | 202.18 | 202.18 | 202.18 | 202.18
834 | 202.9 | 202.9 | 202.9 | 202.9 | 202.9
835 | 201.05 | 201.05 | 201.05 | 201.05 | 201.05
836 | 199.62 | 199.62 | 199.62 | 199.62 | 199.62
837 | 198.39 | 198.39 | 198.39 | 198.39 | 198.39
838 | 196.23 | 196.23 | 196.23 | 196.23 | 196.23
839 | 190.79 | 190.79 | 190.79 | 190.79 | 190.79
840 | 183.3 | 183.3 | 183.3 | 183.3 | 183.3
841 | 166.31 | 166.31 | 166.31 | 166.31 | 166.31
842 | 164.16 | 164.16 | 164.16 | 164.16 | 164.16
843 | 163.65 | 163.65 | 163.65 | 163.65 | 163.65
844 | 164.47 | 164.47 | 164.47 | 164.47 | 164.47
845 | 168.96 | 168.96 | 168.96 | 168.96 | 168.96
846 | 172.74 | 172.74 | 172.74 | 172.74 | 172.74
847 | 183.25 | 183.25 | 183.25 | 183.25 | 183.25
848 | 188.36 | 188.36 | 188.36 | 188.36 | 188.36
849 | 190.09 | 190.09 | 190.09 | 190.09 | 190.09
850 | 188.36 | 188.36 | 188.36 | 188.36 | 188.36
851 | 186.62 | 186.62 | 186.62 | 186.62 | 186.62
852 | 183.25 | 183.25 | 183.25 | 183.25 | 183.25
853 | 180.7 | 180.7 | 180.7 | 180.7 | 180.7
854 | 178.76 | 178.76 | 178.76 | 178.76 | 178.76
855 | 177.43 | 177.43 | 177.43 | 177.43 | 177.43
856 | 177.03 | 177.03 | 177.03 | 177.03 | 177.03
857 | 178.66 | 178.66 | 178.66 | 178.66 | 178.66
858 | 179.78 | 179.78 | 179.78 | 179.78 | 179.78
859 | 177.94 | 177.94 | 177.94 | 177.94 | 177.94
860 | 174.27 | 174.27 | 174.27 | 174.27 | 174.27
861 | 168.45 | 168.45 | 168.45 | 168.45 | 168.45
862 | 166.1 | 166.1 | 166.1 | 166.1 | 166.1
863 | 160.69 | 160.69 | 160.69 | 160.69 | 160.69
864 | 152.73 | 152.73 | 152.73 | 152.73 | 152.73
865 | 149.18 | 149.18 | 149.18 | 149.18 | 149.18
866 | 148.07 | 148.07 | 148.07 | 148.07 | 148.07
867 | 147.25 | 147.25 | 147.25 | 147.25 | 147.25
868 | 149.08 | 149.08 | 149.08 | 149.08 | 149.08
869 | 153.44 | 153.44 | 153.44 | 153.44 | 153.44
870 | 161.05 | 161.05 | 161.05 | 161.05 | 161.05
871 | 167.13 | 167.13 | 167.13 | 167.13 | 167.13
872 | 172.61 | 172.61 | 172.61 | 172.61 | 172.61
873 | 174.23 | 174.23 | 174.23 | 174.23 | 174.23
874 | 173.01 | 173.01 | 173.01 | 173.01 | 173.01
875 | 172 | 172 | 172 | 172 | 172
876 | 171.19 | 171.19 | 171.19 | 171.19 | 171.19
877 | 170.58 | 170.58 | 170.58 | 170.58 | 170.58
878 | 170.38 | 170.38 | 170.38 | 170.38 | 170.38
879 | 170.68 | 170.68 | 170.68 | 170.68 | 170.68
880 | 171.09 | 171.09 | 171.09 | 171.09 | 171.09
881 | 172 | 172 | 172 | 172 | 172
882 | 172.91 | 172.91 | 172.91 | 172.91 | 172.91
883 | 172.61 | 172.61 | 172.61 | 172.61 | 172.61
884 | 172 | 172 | 172 | 172 | 172
885 | 170.88 | 170.88 | 170.88 | 170.88 | 170.88
886 | 170.88 | 170.88 | 170.88 | 170.88 | 170.88
887 | 169.06 | 169.06 | 169.06 | 169.06 | 169.06
888 | 167.54 | 167.54 | 167.54 | 167.54 | 167.54
889 | 163.12 | 163.12 | 163.12 | 163.12 | 163.12
890 | 162.62 | 162.62 | 162.62 | 162.62 | 162.62
891 | 162.21 | 162.21 | 162.21 | 162.21 | 162.21
892 | 161.91 | 161.91 | 161.91 | 161.91 | 161.91
893 | 162.41 | 162.41 | 162.41 | 162.41 | 162.41
894 | 164.14 | 164.14 | 164.14 | 164.14 | 164.14
895 | 166.47 | 166.47 | 166.47 | 166.47 | 166.47
896 | 171.24 | 171.24 | 171.24 | 171.24 | 171.24
897 | 171.24 | 171.24 | 171.24 | 171.24 | 171.24
898 | 171.04 | 171.04 | 171.04 | 171.04 | 171.04
899 | 169.92 | 169.92 | 169.92 | 169.92 | 169.92
900 | 168.5 | 168.5 | 168.5 | 168.5 | 168.5
901 | 166.78 | 166.78 | 166.78 | 166.78 | 166.78
902 | 166.27 | 166.27 | 166.27 | 166.27 | 166.27
903 | 165.66 | 165.66 | 165.66 | 165.66 | 165.66
904 | 164.85 | 164.85 | 164.85 | 164.85 | 164.85
905 | 165.56 | 165.56 | 165.56 | 165.56 | 165.56
906 | 165.86 | 165.86 | 165.86 | 165.86 | 165.86
907 | 163.83 | 163.83 | 163.83 | 163.83 | 163.83
908 | 162.51 | 162.51 | 162.51 | 162.51 | 162.51
909 | 158.66 | 158.66 | 158.66 | 158.66 | 158.66
910 | 156.43 | 156.43 | 156.43 | 156.43 | 156.43
911 | 151.36 | 151.36 | 151.36 | 151.36 | 151.36
912 | 148.82 | 148.82 | 148.82 | 148.82 | 148.82
913 | 140.67 | 140.67 | 140.67 | 140.67 | 140.67
914 | 138.74 | 138.74 | 138.74 | 138.74 | 138.74
915 | 136 | 136 | 136 | 136 | 136
916 | 134.07 | 134.07 | 134.07 | 134.07 | 134.07
917 | 133.16 | 133.16 | 133.16 | 133.16 | 133.16
918 | 132.65 | 132.65 | 132.65 | 132.65 | 132.65
919 | 133.46 | 133.46 | 133.46 | 133.46 | 133.46
920 | 135.19 | 135.19 | 135.19 | 135.19 | 135.19
921 | 138.95 | 138.95 | 138.95 | 138.95 | 138.95
922 | 141.48 | 141.48 | 141.48 | 141.48 | 141.48
923 | 142.4 | 142.4 | 142.4 | 142.4 | 142.4
924 | 142.8 | 142.8 | 142.8 | 142.8 | 142.8
925 | 141.99 | 141.99 | 141.99 | 141.99 | 141.99
926 | 141.38 | 141.38 | 141.38 | 141.38 | 141.38
927 | 141.79 | 141.79 | 141.79 | 141.79 | 141.79
928 | 142.8 | 142.8 | 142.8 | 142.8 | 142.8
929 | 146.16 | 146.16 | 146.16 | 146.16 | 146.16
930 | 148.59 | 148.59 | 148.59 | 148.59 | 148.59
931 | 147.07 | 147.07 | 147.07 | 147.07 | 147.07
932 | 143.62 | 143.62 | 143.62 | 143.62 | 143.62
933 | 138.13 | 138.13 | 138.13 | 138.13 | 138.13
934 | 135.69 | 135.69 | 135.69 | 135.69 | 135.69
935 | 131.84 | 131.84 | 131.84 | 131.84 | 131.84
936 | 123.41 | 123.41 | 123.41 | 123.41 | 123.41
937 | 129.6 | 129.6 | 129.6 | 129.6 | 129.6
938 | 125.55 | 125.55 | 125.55 | 125.55 | 125.55
939 | 121.3 | 121.3 | 121.3 | 121.3 | 121.3
940 | 99.45 | 99.45 | 99.45 | 99.45 | 99.45
941 | 98.03 | 98.03 | 98.03 | 98.03 | 98.03
942 | 98.54 | 98.54 | 98.54 | 98.54 | 98.54
943 | 99.14 | 99.14 | 99.14 | 99.14 | 99.14
944 | 105.72 | 105.72 | 105.72 | 105.72 | 105.72
945 | 109.97 | 109.97 | 109.97 | 109.97 | 109.97
946 | 116.44 | 116.44 | 116.44 | 116.44 | 116.44
947 | 119.28 | 119.28 | 119.28 | 119.28 | 119.28
948 | 120.09 | 120.09 | 120.09 | 120.09 | 120.09
949 | 120.09 | 120.09 | 120.09 | 120.09 | 120.09
950 | 119.48 | 119.48 | 119.48 | 119.48 | 119.48
951 | 119.88 | 119.88 | 119.88 | 119.88 | 119.88
952 | 120.69 | 120.69 | 120.69 | 120.69 | 120.69
953 | 121.71 | 121.71 | 121.71 | 121.71 | 121.71
954 | 122.21 | 122.21 | 122.21 | 122.21 | 122.21
955 | 121.3 | 121.3 | 121.3 | 121.3 | 121.3
956 | 120.29 | 120.29 | 120.29 | 120.29 | 120.29
957 | 117.46 | 117.46 | 117.46 | 117.46 | 117.46
958 | 115.13 | 115.13 | 115.13 | 115.13 | 115.13
959 | 108.76 | 108.76 | 108.76 | 108.76 | 108.76
960 | 103.19 | 103.19 | 103.19 | 103.19 | 103.19
961 | 109.56 | 109.56 | 109.56 | 109.56 | 109.56
962 | 101.98 | 101.98 | 101.98 | 101.98 | 101.98
963 | 98.74 | 98.74 | 98.74 | 98.74 | 98.74
964 | 99.04 | 99.04 | 99.04 | 99.04 | 99.04
965 | 100.76 | 100.76 | 100.76 | 100.76 | 100.76
966 | 106.33 | 106.33 | 106.33 | 106.33 | 106.33
967 | 121.71 | 121.71 | 121.71 | 121.71 | 121.71
968 | 132.53 | 132.53 | 132.53 | 132.53 | 132.53
969 | 142.55 | 142.55 | 142.55 | 142.55 | 142.55
970 | 133.54 | 133.54 | 133.54 | 133.54 | 133.54
971 | 126.86 | 126.86 | 126.86 | 126.86 | 126.86
972 | 127.17 | 127.17 | 127.17 | 127.17 | 127.17
973 | 122.11 | 122.11 | 122.11 | 122.11 | 122.11
974 | 121.3 | 121.3 | 121.3 | 121.3 | 121.3
975 | 121.2 | 121.2 | 121.2 | 121.2 | 121.2
976 | 123.83 | 123.83 | 123.83 | 123.83 | 123.83
977 | 129.19 | 129.19 | 129.19 | 129.19 | 129.19
978 | 141.53 | 141.53 | 141.53 | 141.53 | 141.53
979 | 140.93 | 140.93 | 140.93 | 140.93 | 140.93
980 | 135.26 | 135.26 | 135.26 | 135.26 | 135.26
981 | 132.63 | 132.63 | 132.63 | 132.63 | 132.63
982 | 126.16 | 126.16 | 126.16 | 126.16 | 126.16
983 | 118.16 | 118.16 | 118.16 | 118.16 | 118.16
984 | 103.19 | 103.19 | 103.19 | 103.19 | 103.19
985 | 114.83 | 114.83 | 114.83 | 114.83 | 114.83
986 | 117.05 | 117.05 | 117.05 | 117.05 | 117.05
987 | 117.66 | 117.66 | 117.66 | 117.66 | 117.66
988 | 117.86 | 117.86 | 117.86 | 117.86 | 117.86
989 | 118.67 | 118.67 | 118.67 | 118.67 | 118.67
990 | 121.3 | 121.3 | 121.3 | 121.3 | 121.3
991 | 128.28 | 128.28 | 128.28 | 128.28 | 128.28
992 | 141.13 | 141.13 | 141.13 | 141.13 | 141.13
993 | 142.75 | 142.75 | 142.75 | 142.75 | 142.75
994 | 134.76 | 134.76 | 134.76 | 134.76 | 134.76
995 | 132.63 | 132.63 | 132.63 | 132.63 | 132.63
996 | 131.52 | 131.52 | 131.52 | 131.52 | 131.52
997 | 130 | 130 | 130 | 130 | 130
998 | 129.19 | 129.19 | 129.19 | 129.19 | 129.19
999 | 131.52 | 131.52 | 131.52 | 131.52 | 131.52
1000 | 130.91 | 130.91 | 130.91 | 130.91 | 130.91
1001 | 138.3 | 138.3 | 138.3 | 138.3 | 138.3
1002 | 142.85 | 142.85 | 142.85 | 142.85 | 142.85
1003 | 142.24 | 142.24 | 142.24 | 142.24 | 142.24
1004 | 138.9 | 138.9 | 138.9 | 138.9 | 138.9
1005 | 130.91 | 130.91 | 130.91 | 130.91 | 130.91
1006 | 123.63 | 123.63 | 123.63 | 123.63 | 123.63
1007 | 120.59 | 120.59 | 120.59 | 120.59 | 120.59
1008 | 103.19 | 103.19 | 103.19 | 103.19 | 103.19
1009 | 114.32 | 114.32 | 114.32 | 114.32 | 114.32
1010 | 113.1 | 113.1 | 113.1 | 113.1 | 113.1
1011 | 112.4 | 112.4 | 112.4 | 112.4 | 112.4
1012 | 113.21 | 113.21 | 113.21 | 113.21 | 113.21
1013 | 116.64 | 116.64 | 116.64 | 116.64 | 116.64
1014 | 127.55 | 127.55 | 127.55 | 127.55 | 127.55
1015 | 136.33 | 136.33 | 136.33 | 136.33 | 136.33
1016 | 140.47 | 140.47 | 140.47 | 140.47 | 140.47
1017 | 143.3 | 143.3 | 143.3 | 143.3 | 143.3
1018 | 142.39 | 142.39 | 142.39 | 142.39 | 142.39
1019 | 141.28 | 141.28 | 141.28 | 141.28 | 141.28
1020 | 140.67 | 140.67 | 140.67 | 140.67 | 140.67
1021 | 138.25 | 138.25 | 138.25 | 138.25 | 138.25
1022 | 138.15 | 138.15 | 138.15 | 138.15 | 138.15
1023 | 136.74 | 136.74 | 136.74 | 136.74 | 136.74
1024 | 136.94 | 136.94 | 136.94 | 136.94 | 136.94
1025 | 138.45 | 138.45 | 138.45 | 138.45 | 138.45
1026 | 141.58 | 141.58 | 141.58 | 141.58 | 141.58
1027 | 140.88 | 140.88 | 140.88 | 140.88 | 140.88
1028 | 139.36 | 139.36 | 139.36 | 139.36 | 139.36
1029 | 137.44 | 137.44 | 137.44 | 137.44 | 137.44
1030 | 135.52 | 135.52 | 135.52 | 135.52 | 135.52
1031 | 131.18 | 131.18 | 131.18 | 131.18 | 131.18
1032 | 128.35 | 128.35 | 128.35 | 128.35 | 128.35
1033 | 128.78 | 128.78 | 128.78 | 128.78 | 128.78
1034 | 128.98 | 128.98 | 128.98 | 128.98 | 128.98
1035 | 128.88 | 128.88 | 128.88 | 128.88 | 128.88
1036 | 129.38 | 129.38 | 129.38 | 129.38 | 129.38
1037 | 130.39 | 130.39 | 130.39 | 130.39 | 130.39
1038 | 132.7 | 132.7 | 132.7 | 132.7 | 132.7
1039 | 137.13 | 137.13 | 137.13 | 137.13 | 137.13
1040 | 140.35 | 140.35 | 140.35 | 140.35 | 140.35
1041 | 142.56 | 142.56 | 142.56 | 142.56 | 142.56
1042 | 140.85 | 140.85 | 140.85 | 140.85 | 140.85
1043 | 139.24 | 139.24 | 139.24 | 139.24 | 139.24
1044 | 137.53 | 137.53 | 137.53 | 137.53 | 137.53
1045 | 136.63 | 136.63 | 136.63 | 136.63 | 136.63
1046 | 136.33 | 136.33 | 136.33 | 136.33 | 136.33
1047 | 134.62 | 134.62 | 134.62 | 134.62 | 134.62
1048 | 135.32 | 135.32 | 135.32 | 135.32 | 135.32
1049 | 135.92 | 135.92 | 135.92 | 135.92 | 135.92
1050 | 137.13 | 137.13 | 137.13 | 137.13 | 137.13
1051 | 140.05 | 140.05 | 140.05 | 140.05 | 140.05
1052 | 139.65 | 139.65 | 139.65 | 139.65 | 139.65
1053 | 139.14 | 139.14 | 139.14 | 139.14 | 139.14
1054 | 139.04 | 139.04 | 139.04 | 139.04 | 139.04
1055 | 136.02 | 136.02 | 136.02 | 136.02 | 136.02
1056 | 135.32 | 135.32 | 135.32 | 135.32 | 135.32
1057 | 131.53 | 131.53 | 131.53 | 131.53 | 131.53
1058 | 130.62 | 130.62 | 130.62 | 130.62 | 130.62
1059 | 130.52 | 130.52 | 130.52 | 130.52 | 130.52
1060 | 130.62 | 130.62 | 130.62 | 130.62 | 130.62
1061 | 130.83 | 130.83 | 130.83 | 130.83 | 130.83
1062 | 132.43 | 132.43 | 132.43 | 132.43 | 132.43
1063 | 134.35 | 134.35 | 134.35 | 134.35 | 134.35
1064 | 138.67 | 138.67 | 138.67 | 138.67 | 138.67
1065 | 141.89 | 141.89 | 141.89 | 141.89 | 141.89
1066 | 139.07 | 139.07 | 139.07 | 139.07 | 139.07
1067 | 136.76 | 136.76 | 136.76 | 136.76 | 136.76
1068 | 135.25 | 135.25 | 135.25 | 135.25 | 135.25
1069 | 134.24 | 134.24 | 134.24 | 134.24 | 134.24
1070 | 133.44 | 133.44 | 133.44 | 133.44 | 133.44
1071 | 132.84 | 132.84 | 132.84 | 132.84 | 132.84
1072 | 132.43 | 132.43 | 132.43 | 132.43 | 132.43
1073 | 132.64 | 132.64 | 132.64 | 132.64 | 132.64
1074 | 133.04 | 133.04 | 133.04 | 133.04 | 133.04
1075 | 132.54 | 132.54 | 132.54 | 132.54 | 132.54
1076 | 131.63 | 131.63 | 131.63 | 131.63 | 131.63
1077 | 130.62 | 130.62 | 130.62 | 130.62 | 130.62
1078 | 130.52 | 130.52 | 130.52 | 130.52 | 130.52
1079 | 127.11 | 127.11 | 127.11 | 127.11 | 127.11
1080 | 126.7 | 126.7 | 126.7 | 126.7 | 126.7
1081 | 117.48 | 117.48 | 117.48 | 117.48 | 117.48
1082 | 114.97 | 114.97 | 114.97 | 114.97 | 114.97
1083 | 112.77 | 112.77 | 112.77 | 112.77 | 112.77
1084 | 111.37 | 111.37 | 111.37 | 111.37 | 111.37
1085 | 112.17 | 112.17 | 112.17 | 112.17 | 112.17
1086 | 114.77 | 114.77 | 114.77 | 114.77 | 114.77
1087 | 114.87 | 114.87 | 114.87 | 114.87 | 114.87
1088 | 117.78 | 117.78 | 117.78 | 117.78 | 117.78
1089 | 120.49 | 120.49 | 120.49 | 120.49 | 120.49
1090 | 123.69 | 123.69 | 123.69 | 123.69 | 123.69
1091 | 125.5 | 125.5 | 125.5 | 125.5 | 125.5
1092 | 125.6 | 125.6 | 125.6 | 125.6 | 125.6
1093 | 124.9 | 124.9 | 124.9 | 124.9 | 124.9
1094 | 124.2 | 124.2 | 124.2 | 124.2 | 124.2
1095 | 123.9 | 123.9 | 123.9 | 123.9 | 123.9
1096 | 124.3 | 124.3 | 124.3 | 124.3 | 124.3
1097 | 124.7 | 124.7 | 124.7 | 124.7 | 124.7
1098 | 125.3 | 125.3 | 125.3 | 125.3 | 125.3
1099 | 124.4 | 124.4 | 124.4 | 124.4 | 124.4
1100 | 120.89 | 120.89 | 120.89 | 120.89 | 120.89
1101 | 111.37 | 111.37 | 111.37 | 111.37 | 111.37
1102 | 100.44 | 100.44 | 100.44 | 100.44 | 100.44
1103 | 93.32 | 93.32 | 93.32 | 93.32 | 93.32
1104 | 89.31 | 89.31 | 89.31 | 89.31 | 89.31
1105 | 95.96 | 95.96 | 95.96 | 95.96 | 95.96
1106 | 93.65 | 93.65 | 93.65 | 93.65 | 93.65
1107 | 87.53 | 87.53 | 87.53 | 87.53 | 87.53
1108 | 80.32 | 80.32 | 80.32 | 80.32 | 80.32
1109 | 74.9 | 74.9 | 74.9 | 74.9 | 74.9
1110 | 71.09 | 71.09 | 71.09 | 71.09 | 71.09
1111 | 76.91 | 76.91 | 76.91 | 76.91 | 76.91
1112 | 76.91 | 76.91 | 76.91 | 76.91 | 76.91
1113 | 85.63 | 85.63 | 85.63 | 85.63 | 85.63
1114 | 87.94 | 87.94 | 87.94 | 87.94 | 87.94
1115 | 92.95 | 92.95 | 92.95 | 92.95 | 92.95
1116 | 95.66 | 95.66 | 95.66 | 95.66 | 95.66
1117 | 96.46 | 96.46 | 96.46 | 96.46 | 96.46
1118 | 96.06 | 96.06 | 96.06 | 96.06 | 96.06
1119 | 92.15 | 92.15 | 92.15 | 92.15 | 92.15
1120 | 93.35 | 93.35 | 93.35 | 93.35 | 93.35
1121 | 99.77 | 99.77 | 99.77 | 99.77 | 99.77
1122 | 104.98 | 104.98 | 104.98 | 104.98 | 104.98
1123 | 105.28 | 105.28 | 105.28 | 105.28 | 105.28
1124 | 102.68 | 102.68 | 102.68 | 102.68 | 102.68
1125 | 98.46 | 98.46 | 98.46 | 98.46 | 98.46
1126 | 94.65 | 94.65 | 94.65 | 94.65 | 94.65
1127 | 88.14 | 88.14 | 88.14 | 88.14 | 88.14
1128 | 84.13 | 84.13 | 84.13 | 84.13 | 84.13
1129 | 91.04 | 91.04 | 91.04 | 91.04 | 91.04
1130 | 90.44 | 90.44 | 90.44 | 90.44 | 90.44
1131 | 89.54 | 89.54 | 89.54 | 89.54 | 89.54
1132 | 77.51 | 77.51 | 77.51 | 77.51 | 77.51
1133 | 73.8 | 73.8 | 73.8 | 73.8 | 73.8
1134 | 95.16 | 95.16 | 95.16 | 95.16 | 95.16
1135 | 112 | 112 | 112 | 112 | 112
1136 | 116.31 | 114.81 | 116.31 | 114.81 | 116.31
1137 | 119.62 | 119.62 | 119.62 | 119.62 | 119.62
1138 | 118.42 | 118.42 | 118.42 | 118.42 | 118.42
1139 | 117.92 | 117.92 | 117.92 | 117.92 | 117.92
1140 | 116.31 | 116.31 | 116.31 | 116.31 | 116.31
1141 | 115.31 | 115.31 | 115.31 | 115.31 | 115.31
1142 | 114.91 | 114.91 | 114.91 | 114.91 | 114.91
1143 | 115.11 | 115.11 | 115.11 | 115.11 | 115.11
1144 | 114.81 | 114.81 | 114.81 | 114.81 | 114.81
1145 | 116.01 | 116.01 | 116.01 | 116.01 | 116.01
1146 | 122.93 | 116.91 | 122.93 | 116.91 | 122.93
1147 | 122.83 | 117.62 | 122.83 | 117.62 | 122.83
1148 | 115.91 | 115.91 | 115.91 | 115.91 | 115.91
1149 | 113 | 113 | 113 | 113 | 113
1150 | 111.5 | 111.5 | 111.5 | 111.5 | 111.5
1151 | 108.69 | 108.69 | 108.69 | 108.69 | 108.69
1152 | 98.06 | 98.06 | 98.06 | 98.06 | 98.06
1153 | 97.82 | 97.82 | 97.82 | 97.82 | 97.82
1154 | 97.12 | 97.12 | 97.12 | 97.12 | 97.12
1155 | 90.39 | 90.39 | 90.39 | 90.39 | 90.39
1156 | 86.17 | 86.17 | 86.17 | 86.17 | 86.17
1157 | 89.78 | 89.78 | 89.78 | 89.78 | 89.78
1158 | 102.14 | 102.14 | 102.14 | 102.14 | 102.14
1159 | 109.17 | 109.17 | 109.17 | 109.17 | 109.17
1160 | 116.3 | 115.09 | 116.3 | 115.09 | 116.3
1161 | 117.1 | 115.9 | 117.1 | 115.9 | 117.1
1162 | 115.59 | 115.59 | 115.59 | 115.59 | 115.59
1163 | 112.88 | 112.88 | 112.88 | 112.88 | 112.88
1164 | 109.57 | 109.57 | 109.57 | 109.57 | 109.57
1165 | 105.05 | 105.05 | 105.05 | 105.05 | 105.05
1166 | 105.15 | 105.15 | 105.15 | 105.15 | 105.15
1167 | 111.18 | 111.18 | 111.18 | 111.18 | 111.18
1168 | 112.28 | 112.28 | 112.28 | 112.28 | 112.28
1169 | 114.89 | 114.89 | 114.89 | 114.89 | 114.89
1170 | 116.7 | 116.7 | 116.7 | 116.7 | 116.7
1171 | 116.8 | 116.8 | 116.8 | 116.8 | 116.8
1172 | 116.4 | 116.4 | 116.4 | 116.4 | 116.4
1173 | 116.3 | 116.3 | 116.3 | 116.3 | 116.3
1174 | 115.7 | 115.7 | 115.7 | 115.7 | 115.7
1175 | 112.98 | 112.98 | 112.98 | 112.98 | 112.98
1176 | 109.87 | 109.87 | 109.87 | 109.87 | 109.87
1177 | 103.39 | 103.39 | 103.39 | 103.39 | 103.39
1178 | 102.98 | 102.98 | 102.98 | 102.98 | 102.98
1179 | 104.19 | 104.19 | 104.19 | 104.19 | 104.19
1180 | 105.61 | 105.61 | 105.61 | 105.61 | 105.61
1181 | 107.22 | 107.22 | 107.22 | 107.22 | 107.22
1182 | 111.25 | 111.25 | 111.25 | 111.25 | 111.25
1183 | 112.36 | 112.36 | 112.36 | 112.36 | 112.36
1184 | 114.78 | 114.78 | 114.78 | 114.78 | 114.78
1185 | 117.41 | 115.49 | 117.41 | 115.49 | 117.41
1186 | 116.4 | 115.89 | 116.4 | 115.89 | 116.4
1187 | 115.19 | 115.19 | 115.19 | 115.19 | 115.19
1188 | 114.28 | 114.28 | 114.28 | 114.28 | 114.28
1189 | 113.07 | 113.07 | 113.07 | 113.07 | 113.07
1190 | 112.46 | 112.46 | 112.46 | 112.46 | 112.46
1191 | 112.46 | 112.46 | 112.46 | 112.46 | 112.46
1192 | 111.66 | 111.66 | 111.66 | 111.66 | 111.66
1193 | 112.46 | 112.46 | 112.46 | 112.46 | 112.46
1194 | 113.07 | 113.07 | 113.07 | 113.07 | 113.07
1195 | 113.27 | 113.27 | 113.27 | 113.27 | 113.27
1196 | 112.97 | 112.97 | 112.97 | 112.97 | 112.97
1197 | 112.97 | 112.97 | 112.97 | 112.97 | 112.97
1198 | 112.57 | 112.57 | 112.57 | 112.57 | 112.57
1199 | 111.25 | 111.25 | 111.25 | 111.25 | 111.25
1200 | 106.82 | 106.82 | 106.82 | 106.82 | 106.82
1201 | 100.37 | 100.37 | 100.37 | 100.37 | 100.37
1202 | 98.46 | 98.46 | 98.46 | 98.46 | 98.46
1203 | 97.26 | 97.26 | 97.26 | 97.26 | 97.26
1204 | 96.76 | 96.76 | 96.76 | 96.76 | 96.76
1205 | 97.46 | 97.46 | 97.46 | 97.46 | 97.46
1206 | 100.16 | 100.16 | 100.16 | 100.16 | 100.16
1207 | 107.68 | 100.47 | 107.68 | 100.47 | 107.68
1208 | 109.99 | 101.37 | 109.99 | 101.37 | 109.99
1209 | 110.89 | 101.77 | 110.89 | 101.77 | 110.89
1210 | 109.89 | 101.77 | 109.89 | 101.77 | 109.89
1211 | 108.99 | 101.87 | 108.99 | 101.87 | 108.99
1212 | 108.49 | 101.47 | 108.49 | 101.47 | 108.49
1213 | 108.09 | 101.17 | 108.09 | 101.17 | 108.09
1214 | 107.18 | 100.97 | 107.18 | 100.97 | 107.18
1215 | 105.48 | 100.67 | 105.48 | 100.67 | 105.48
1216 | 103.47 | 100.67 | 103.47 | 100.67 | 103.47
1217 | 102.87 | 100.87 | 102.87 | 100.87 | 102.87
1218 | 108.69 | 100.97 | 108.69 | 100.97 | 108.69
1219 | 106.48 | 100.57 | 106.48 | 100.57 | 106.48
1220 | 101.47 | 100.77 | 101.47 | 100.77 | 101.47
1221 | 97.96 | 97.96 | 97.96 | 97.96 | 97.96
1222 | 93.25 | 93.25 | 93.25 | 93.25 | 93.25
1223 | 88.23 | 88.23 | 88.23 | 88.23 | 88.23
1224 | 80.51 | 80.51 | 80.51 | 80.51 | 80.51
1225 | 83.14 | 83.14 | 83.14 | 83.14 | 83.14
1226 | 76.31 | 76.31 | 76.31 | 76.31 | 76.31
1227 | 74 | 74 | 74 | 74 | 74
1228 | 79.72 | 79.72 | 79.72 | 79.72 | 79.72
1229 | 85.05 | 85.05 | 85.05 | 85.05 | 85.05
1230 | 88.16 | 88.16 | 88.16 | 88.16 | 88.16
1231 | 95.79 | 92.28 | 95.79 | 92.28 | 95.79
1232 | 109.55 | 92.78 | 109.55 | 92.78 | 109.55
1233 | 110.15 | 93.08 | 110.15 | 93.08 | 110.15
1234 | 109.35 | 93.18 | 109.35 | 93.18 | 109.35
1235 | 108.34 | 92.98 | 108.34 | 92.98 | 108.34
1236 | 105.53 | 92.68 | 105.53 | 92.68 | 105.53
1237 | 97.6 | 92.38 | 97.6 | 92.38 | 97.6
1238 | 94.38 | 92.28 | 94.38 | 92.28 | 94.38
1239 | 91.77 | 91.77 | 91.77 | 91.77 | 91.77
1240 | 90.17 | 90.17 | 90.17 | 90.17 | 90.17
1241 | 90.57 | 90.57 | 90.57 | 90.57 | 90.57
1242 | 94.69 | 91.77 | 94.69 | 91.77 | 94.69
1243 | 95.39 | 91.77 | 95.39 | 91.77 | 95.39
1244 | 90.77 | 90.77 | 90.77 | 90.77 | 90.77
1245 | 87.76 | 87.76 | 87.76 | 87.76 | 87.76
1246 | 85.45 | 85.45 | 85.45 | 85.45 | 85.45
1247 | 81.43 | 81.43 | 81.43 | 81.43 | 81.43
1248 | 71.09 | 71.09 | 71.09 | 71.09 | 71.09
1249 | 78.82 | 78.82 | 78.82 | 78.82 | 78.82
1250 | 75.4 | 75.4 | 75.4 | 75.4 | 75.4
1251 | 74.09 | 74.09 | 74.09 | 74.09 | 74.09
1252 | 73.49 | 73.49 | 73.49 | 73.49 | 73.49
1253 | 73.39 | 73.39 | 73.39 | 73.39 | 73.39
1254 | 74.7 | 74.7 | 74.7 | 74.7 | 74.7
1255 | 77.01 | 77.01 | 77.01 | 77.01 | 77.01
1256 | 75.2 | 75.2 | 75.2 | 75.2 | 75.2
1257 | 77.31 | 77.31 | 77.31 | 77.31 | 77.31
1258 | 81.04 | 81.04 | 81.04 | 81.04 | 81.04
1259 | 85.97 | 82.85 | 85.97 | 82.85 | 85.97
1260 | 86.37 | 82.15 | 86.37 | 82.15 | 86.37
1261 | 86.27 | 81.54 | 86.27 | 81.54 | 86.27
1262 | 84.06 | 81.14 | 84.06 | 81.14 | 84.06
1263 | 80.33 | 80.33 | 80.33 | 80.33 | 80.33
1264 | 80.33 | 80.33 | 80.33 | 80.33 | 80.33
1265 | 85.87 | 81.84 | 85.87 | 81.84 | 85.87
1266 | 90.5 | 83.96 | 90.5 | 83.96 | 90.5
1267 | 91.21 | 88.19 | 91.21 | 88.19 | 91.21
1268 | 89.19 | 82.75 | 89.19 | 82.75 | 89.19
1269 | 79.83 | 79.83 | 79.83 | 79.83 | 79.83
1270 | 78.42 | 78.42 | 78.42 | 78.42 | 78.42
1271 | 77.31 | 77.31 | 77.31 | 77.31 | 77.31
1272 | 76.11 | 76.11 | 76.11 | 76.11 | 76.11
1273 | 68.47 | 68.47 | 68.47 | 68.47 | 68.47
1274 | 68.97 | 68.97 | 68.97 | 68.97 | 68.97
1275 | 66.54 | 66.54 | 66.54 | 66.54 | 66.54
1276 | 66.24 | 66.24 | 66.24 | 66.24 | 66.24
1277 | 67.05 | 67.05 | 67.05 | 67.05 | 67.05
1278 | 70.39 | 70.39 | 70.39 | 70.39 | 70.39
1279 | 69.48 | 69.48 | 69.48 | 69.48 | 69.48
1280 | 70.8 | 70.8 | 70.8 | 70.8 | 70.8
1281 | 73.94 | 73.94 | 73.94 | 73.94 | 73.94
1282 | 88.32 | 83.35 | 88.32 | 83.35 | 88.32
1283 | 93.18 | 87.81 | 93.18 | 87.81 | 93.18
1284 | 91.36 | 90.04 | 91.36 | 90.04 | 91.36
1285 | 90.14 | 89.94 | 90.14 | 89.94 | 90.14
1286 | 90.75 | 90.24 | 90.75 | 90.24 | 90.75
1287 | 89.43 | 89.43 | 89.43 | 89.43 | 89.43
1288 | 88.22 | 88.22 | 88.22 | 88.22 | 88.22
1289 | 88.62 | 88.62 | 88.62 | 88.62 | 88.62
1290 | 101.28 | 91.15 | 101.28 | 91.15 | 101.28
1291 | 105.94 | 91.05 | 105.94 | 91.05 | 105.94
1292 | 101.69 | 90.95 | 101.69 | 90.95 | 101.69
1293 | 89.23 | 88.52 | 89.23 | 88.52 | 89.23
1294 | 86.49 | 86.49 | 86.49 | 86.49 | 86.49
1295 | 88.42 | 88.42 | 88.42 | 88.42 | 88.42
1296 | 82.85 | 82.85 | 82.85 | 82.85 | 82.85
1297 | 82.65 | 82.65 | 82.65 | 82.65 | 82.65
1298 | 78.09 | 78.09 | 78.09 | 78.09 | 78.09
1299 | 80.21 | 80.21 | 80.21 | 80.21 | 80.21
1300 | 88.01 | 88.01 | 88.01 | 88.01 | 88.01
1301 | 94.8 | 94.39 | 94.8 | 94.39 | 94.8
1302 | 105.43 | 97.13 | 105.43 | 97.13 | 105.43
1303 | 107.86 | 97.43 | 107.86 | 97.43 | 107.86
1304 | 109.89 | 98.24 | 109.89 | 98.24 | 109.89
1305 | 110.6 | 99.36 | 110.6 | 99.36 | 110.6
1306 | 109.99 | 97.84 | 109.99 | 97.84 | 109.99
1307 | 108.67 | 97.43 | 108.67 | 97.43 | 108.67
1308 | 107.46 | 97.03 | 107.46 | 97.03 | 107.46
1309 | 106.24 | 96.72 | 106.24 | 96.72 | 106.24
1310 | 103.51 | 96.62 | 103.51 | 96.62 | 103.51
1311 | 103.71 | 96.42 | 103.71 | 96.42 | 103.71
1312 | 105.53 | 96.42 | 105.53 | 96.42 | 105.53
1313 | 107.26 | 96.22 | 107.26 | 96.22 | 107.26
1314 | 108.07 | 96.22 | 108.07 | 96.22 | 108.07
1315 | 108.67 | 96.01 | 108.67 | 96.01 | 108.67
1316 | 108.27 | 95.71 | 108.27 | 95.71 | 108.27
1317 | 107.56 | 95.1 | 107.56 | 95.1 | 107.56
1318 | 105.43 | 94.9 | 105.43 | 94.9 | 105.43
1319 | 97.53 | 94.09 | 97.53 | 94.09 | 97.53
1320 | 93.38 | 93.38 | 93.38 | 93.38 | 93.38
1321 | 96.26 | 94.43 | 96.26 | 94.43 | 96.26
1322 | 94.03 | 92.3 | 94.03 | 92.3 | 94.03
1323 | 92.91 | 87.84 | 92.91 | 87.84 | 92.91
1324 | 93.12 | 92.3 | 93.12 | 92.3 | 93.12
1325 | 95.75 | 94.43 | 95.75 | 94.43 | 95.75
1326 | 101.94 | 97.07 | 101.94 | 97.07 | 101.94
1327 | 105.59 | 98.29 | 105.59 | 98.29 | 105.59
1328 | 107.11 | 98.49 | 107.11 | 98.49 | 107.11
1329 | 108.13 | 98.9 | 108.13 | 98.9 | 108.13
1330 | 107.42 | 98.9 | 107.42 | 98.9 | 107.42
1331 | 106.81 | 98.9 | 106.81 | 98.9 | 106.81
1332 | 106.1 | 99.1 | 106.1 | 99.1 | 106.1
1333 | 105.59 | 99.1 | 105.59 | 99.1 | 105.59
1334 | 105.29 | 99.2 | 105.29 | 99.2 | 105.29
1335 | 105.19 | 99.4 | 105.19 | 99.4 | 105.19
1336 | 105.29 | 99.51 | 105.29 | 99.51 | 105.29
1337 | 105.79 | 99.81 | 105.79 | 99.81 | 105.79
1338 | 106.1 | 99.81 | 106.1 | 99.81 | 106.1
1339 | 105.9 | 99.81 | 105.9 | 99.81 | 105.9
1340 | 105.49 | 99.71 | 105.49 | 99.71 | 105.49
1341 | 105.29 | 99.4 | 105.29 | 99.4 | 105.29
1342 | 104.27 | 99.4 | 104.27 | 99.4 | 104.27
1343 | 102.14 | 98.49 | 102.14 | 98.49 | 102.14
1344 | 97.48 | 97.48 | 97.48 | 97.48 | 97.48
1345 | 100.42 | 100.42 | 100.42 | 100.42 | 100.42
1346 | 99.81 | 99.81 | 99.81 | 99.81 | 99.81
1347 | 99.61 | 99.61 | 99.61 | 99.61 | 99.61
1348 | 99.81 | 99.81 | 99.81 | 99.81 | 99.81
1349 | 100.32 | 100.32 | 100.32 | 100.32 | 100.32
1350 | 102.05 | 101.64 | 102.05 | 101.64 | 102.05
1351 | 105.39 | 102.25 | 105.39 | 102.25 | 105.39
1352 | 107.12 | 106 | 107.12 | 106 | 107.12
1353 | 110.06 | 110.06 | 110.06 | 110.06 | 110.06
1354 | 109.04 | 109.04 | 109.04 | 109.04 | 109.04
1355 | 107.83 | 107.83 | 107.83 | 107.83 | 107.83
1356 | 106.71 | 106.71 | 106.71 | 106.71 | 106.71
1357 | 106.31 | 106.31 | 106.31 | 106.31 | 106.31
1358 | 104.07 | 104.07 | 104.07 | 104.07 | 104.07
1359 | 104.18 | 104.18 | 104.18 | 104.18 | 104.18
1360 | 104.58 | 104.58 | 104.58 | 104.58 | 104.58
1361 | 105.19 | 105.19 | 105.19 | 105.19 | 105.19
1362 | 105.6 | 105.29 | 105.6 | 105.29 | 105.6
1363 | 106.31 | 105.39 | 106.31 | 105.39 | 106.31
1364 | 106.31 | 104.78 | 106.31 | 104.78 | 106.31
1365 | 106.2 | 103.16 | 106.2 | 103.16 | 106.2
1366 | 105.39 | 102.86 | 105.39 | 102.86 | 105.39
1367 | 103.87 | 101.03 | 103.87 | 101.03 | 103.87
1368 | 102.45 | 100.42 | 102.45 | 100.42 | 102.45
1369 | 104.86 | 104.86 | 104.86 | 104.86 | 104.86
1370 | 103.73 | 103.73 | 103.73 | 103.73 | 103.73
1371 | 103.43 | 103.43 | 103.43 | 103.43 | 103.43
1372 | 103.63 | 103.63 | 103.63 | 103.63 | 103.63
1373 | 104.55 | 104.55 | 104.55 | 104.55 | 104.55
1374 | 108.02 | 107 | 108.02 | 107 | 108.02
1375 | 118.13 | 109.14 | 118.13 | 109.14 | 118.13
1376 | 120.17 | 112.41 | 120.17 | 112.41 | 120.17
1377 | 121.19 | 116.6 | 121.19 | 116.6 | 121.19
1378 | 123.03 | 113.84 | 123.03 | 113.84 | 123.03
1379 | 121.09 | 112.1 | 121.09 | 112.1 | 121.09
1380 | 119.76 | 111.19 | 119.76 | 111.19 | 119.76
1381 | 118.95 | 110.98 | 118.95 | 110.98 | 118.95
1382 | 118.23 | 110.16 | 118.23 | 110.16 | 118.23
1383 | 118.13 | 107.92 | 118.13 | 107.92 | 118.13
1384 | 114.15 | 108.33 | 114.15 | 108.33 | 114.15
1385 | 115.78 | 108.94 | 115.78 | 108.94 | 115.78
1386 | 117.21 | 109.96 | 117.21 | 109.96 | 117.21
1387 | 117.62 | 110.16 | 117.62 | 110.16 | 117.62
1388 | 117.31 | 110.37 | 117.31 | 110.37 | 117.31
1389 | 116.19 | 109.96 | 116.19 | 109.96 | 116.19
1390 | 114.15 | 110.27 | 114.15 | 110.27 | 114.15
1391 | 109.25 | 108.63 | 109.25 | 108.63 | 109.25
1392 | 106.08 | 106.08 | 106.08 | 106.08 | 106.08
1393 | 108.61 | 108.61 | 108.61 | 108.61 | 108.61
1394 | 107.79 | 107.79 | 107.79 | 107.79 | 107.79
1395 | 107.69 | 107.69 | 107.69 | 107.69 | 107.69
1396 | 107.79 | 107.79 | 107.79 | 107.79 | 107.79
1397 | 108.41 | 108.41 | 108.41 | 108.41 | 108.41
1398 | 110.26 | 110.26 | 110.26 | 110.26 | 110.26
1399 | 113.65 | 111.39 | 113.65 | 111.39 | 113.65
1400 | 119.3 | 114.16 | 119.3 | 114.16 | 119.3
1401 | 120.84 | 114.57 | 120.84 | 114.57 | 120.84
1402 | 119.81 | 119.81 | 119.81 | 119.81 | 119.81
1403 | 117.14 | 117.14 | 117.14 | 117.14 | 117.14
1404 | 114.37 | 114.37 | 114.37 | 114.37 | 114.37
1405 | 112.62 | 112.62 | 112.62 | 112.62 | 112.62
1406 | 112.11 | 112.11 | 112.11 | 112.11 | 112.11
1407 | 111.59 | 111.59 | 111.59 | 111.59 | 111.59
1408 | 109.54 | 109.54 | 109.54 | 109.54 | 109.54
1409 | 109.85 | 109.85 | 109.85 | 109.85 | 109.85
1410 | 110.36 | 110.36 | 110.36 | 110.36 | 110.36
1411 | 110.67 | 110.67 | 110.67 | 110.67 | 110.67
1412 | 110.05 | 110.05 | 110.05 | 110.05 | 110.05
1413 | 109.23 | 109.23 | 109.23 | 109.23 | 109.23
1414 | 109.13 | 109.13 | 109.13 | 109.13 | 109.13
1415 | 107.69 | 107.69 | 107.69 | 107.69 | 107.69
1416 | 106.45 | 106.45 | 106.45 | 106.45 | 106.45
1417 | 104.33 | 102.66 | 104.33 | 102.66 | 104.33
1418 | 102.97 | 102.14 | 102.97 | 102.14 | 102.97
1419 | 101.94 | 99.65 | 101.94 | 99.65 | 101.94
1420 | 101.62 | 98.61 | 101.62 | 98.61 | 101.62
1421 | 101.62 | 97.57 | 101.62 | 97.57 | 101.62
1422 | 102.25 | 95.91 | 102.25 | 95.91 | 102.25
1423 | 104.22 | 99.96 | 104.22 | 99.96 | 104.22
1424 | 104.12 | 102.14 | 104.12 | 102.14 | 104.12
1425 | 105.88 | 102.46 | 105.88 | 102.46 | 105.88
1426 | 108.38 | 102.97 | 108.38 | 102.97 | 108.38
1427 | 108.69 | 102.97 | 108.69 | 102.97 | 108.69
1428 | 108.48 | 100.58 | 108.48 | 100.58 | 108.48
1429 | 107.55 | 98.19 | 107.55 | 98.19 | 107.55
1430 | 106.4 | 96.12 | 106.4 | 96.12 | 106.4
1431 | 105.68 | 96.43 | 105.68 | 96.43 | 105.68
1432 | 105.57 | 96.84 | 105.57 | 96.84 | 105.57
1433 | 106.61 | 98.3 | 106.61 | 98.3 | 106.61
1434 | 107.96 | 102.14 | 107.96 | 102.14 | 107.96
1435 | 108.48 | 105.88 | 108.48 | 105.88 | 108.48
1436 | 107.34 | 102.56 | 107.34 | 102.56 | 107.34
1437 | 105.57 | 100.27 | 105.57 | 100.27 | 105.57
1438 | 104.33 | 98.19 | 104.33 | 98.19 | 104.33
1439 | 102.77 | 100.38 | 102.77 | 100.38 | 102.77
1440 | 98.82 | 98.82 | 98.82 | 98.82 | 98.82
1441 | 96.32 | 96.32 | 96.32 | 96.32 | 96.32
1442 | 96.52 | 95.18 | 96.52 | 95.18 | 96.52
1443 | 94.35 | 94.35 | 94.35 | 94.35 | 94.35
1444 | 91.87 | 89.7 | 91.87 | 89.7 | 91.87
1445 | 90.22 | 81.33 | 90.22 | 81.33 | 90.22
1446 | 91.56 | 79.37 | 91.56 | 79.37 | 91.56
1447 | 88.98 | 87.22 | 88.98 | 87.22 | 88.98
1448 | 91.98 | 91.98 | 91.98 | 91.98 | 91.98
1449 | 97.45 | 93.53 | 97.45 | 93.53 | 97.45
1450 | 102 | 93.94 | 102 | 93.94 | 102
1451 | 105.83 | 94.04 | 105.83 | 94.04 | 105.83
1452 | 106.14 | 94.04 | 106.14 | 94.04 | 106.14
1453 | 104.48 | 93.94 | 104.48 | 93.94 | 104.48
1454 | 103.24 | 93.73 | 103.24 | 93.73 | 103.24
1455 | 102.72 | 94.15 | 102.72 | 94.15 | 102.72
1456 | 102.93 | 96.73 | 102.93 | 96.73 | 102.93
1457 | 106.14 | 99.42 | 106.14 | 99.42 | 106.14
1458 | 108 | 101.9 | 108 | 101.9 | 108
1459 | 109.44 | 105.52 | 109.44 | 105.52 | 109.44
1460 | 109.24 | 105.21 | 109.24 | 105.21 | 109.24
1461 | 107.79 | 104.79 | 107.79 | 104.79 | 107.79
1462 | 105.62 | 103.86 | 105.62 | 103.86 | 105.62
1463 | 102.93 | 102.93 | 102.93 | 102.93 | 102.93
1464 | 101.59 | 101.59 | 101.59 | 101.59 | 101.59
1465 | 101.9 | 101.07 | 101.9 | 101.07 | 101.9
1466 | 100.24 | 100.24 | 100.24 | 100.24 | 100.24
1467 | 100.04 | 100.04 | 100.04 | 100.04 | 100.04
1468 | 100.45 | 100.45 | 100.45 | 100.45 | 100.45
1469 | 101.28 | 101.28 | 101.28 | 101.28 | 101.28
1470 | 104.48 | 103.35 | 104.48 | 103.35 | 104.48
1471 | 108.41 | 100.04 | 108.41 | 100.04 | 108.41
1472 | 110.99 | 101.9 | 110.99 | 101.9 | 110.99
1473 | 112.23 | 104.28 | 112.23 | 104.28 | 112.23
1474 | 110.79 | 104.07 | 110.79 | 104.07 | 110.79
1475 | 109.03 | 103.66 | 109.03 | 103.66 | 109.03
1476 | 108.31 | 103.35 | 108.31 | 103.35 | 108.31
1477 | 107.69 | 103.55 | 107.69 | 103.55 | 107.69
1478 | 107.27 | 103.45 | 107.27 | 103.45 | 107.27
1479 | 106.96 | 103.66 | 106.96 | 103.66 | 106.96
1480 | 107.69 | 103.86 | 107.69 | 103.86 | 107.69
1481 | 108.62 | 104.07 | 108.62 | 104.07 | 108.62
1482 | 109.75 | 104.28 | 109.75 | 104.28 | 109.75
1483 | 110.37 | 104.69 | 110.37 | 104.69 | 110.37
1484 | 109.86 | 104.48 | 109.86 | 104.48 | 109.86
1485 | 109.13 | 104.28 | 109.13 | 104.28 | 109.13
1486 | 108.2 | 104.69 | 108.2 | 104.69 | 108.2
1487 | 105.93 | 103.55 | 105.93 | 103.55 | 105.93
1488 | 103.76 | 102.1 | 103.76 | 102.1 | 103.76
1489 | 100.74 | 100.74 | 100.74 | 100.74 | 100.74
1490 | 98.76 | 98.76 | 98.76 | 98.76 | 98.76
1491 | 98.45 | 98.45 | 98.45 | 98.45 | 98.45
1492 | 98.45 | 98.45 | 98.45 | 98.45 | 98.45
1493 | 98.76 | 98.76 | 98.76 | 98.76 | 98.76
1494 | 99.81 | 99.81 | 99.81 | 99.81 | 99.81
1495 | 99.39 | 99.39 | 99.39 | 99.39 | 99.39
1496 | 103.76 | 101.37 | 103.76 | 101.37 | 103.76
1497 | 104.59 | 104.59 | 104.59 | 104.59 | 104.59
1498 | 103.66 | 103.66 | 103.66 | 103.66 | 103.66
1499 | 103.24 | 103.24 | 103.24 | 103.24 | 103.24
1500 | 102.72 | 102.72 | 102.72 | 102.72 | 102.72
1501 | 103.66 | 103.45 | 103.66 | 103.45 | 103.66
1502 | 103.34 | 103.34 | 103.34 | 103.34 | 103.34
1503 | 103.34 | 103.34 | 103.34 | 103.34 | 103.34
1504 | 103.86 | 103.45 | 103.86 | 103.45 | 103.86
1505 | 104.38 | 103.66 | 104.38 | 103.66 | 104.38
1506 | 105.22 | 103.76 | 105.22 | 103.76 | 105.22
1507 | 102.93 | 102.93 | 102.93 | 102.93 | 102.93
1508 | 106.78 | 104.07 | 106.78 | 104.07 | 106.78
1509 | 106.78 | 104.07 | 106.78 | 104.07 | 106.78
1510 | 105.22 | 105.22 | 105.22 | 105.22 | 105.22
1511 | 103.24 | 103.24 | 103.24 | 103.24 | 103.24
1512 | 101.16 | 101.16 | 101.16 | 101.16 | 101.16
1513 | 100.28 | 100.28 | 100.28 | 100.28 | 100.28
1514 | 99.66 | 99.66 | 99.66 | 99.66 | 99.66
1515 | 99.45 | 99.45 | 99.45 | 99.45 | 99.45
1516 | 99.56 | 99.56 | 99.56 | 99.56 | 99.56
1517 | 100.07 | 100.07 | 100.07 | 100.07 | 100.07
1518 | 101.73 | 101.73 | 101.73 | 101.73 | 101.73
1519 | 102.04 | 102.04 | 102.04 | 102.04 | 102.04
1520 | 104.41 | 104.41 | 104.41 | 104.41 | 104.41
1521 | 105.24 | 105.24 | 105.24 | 105.24 | 105.24
1522 | 104.62 | 104.62 | 104.62 | 104.62 | 104.62
1523 | 103.9 | 103.9 | 103.9 | 103.9 | 103.9
1524 | 103.59 | 103.59 | 103.59 | 103.59 | 103.59
1525 | 103.38 | 103.38 | 103.38 | 103.38 | 103.38
1526 | 102.45 | 102.45 | 102.45 | 102.45 | 102.45
1527 | 102.24 | 102.24 | 102.24 | 102.24 | 102.24
1528 | 102.04 | 102.04 | 102.04 | 102.04 | 102.04
1529 | 102.14 | 102.14 | 102.14 | 102.14 | 102.14
1530 | 102.66 | 102.66 | 102.66 | 102.66 | 102.66
1531 | 103.17 | 103.17 | 103.17 | 103.17 | 103.17
1532 | 105.34 | 105.34 | 105.34 | 105.34 | 105.34
1533 | 105.44 | 104.93 | 105.44 | 104.93 | 105.44
1534 | 104.52 | 104.52 | 104.52 | 104.52 | 104.52
1535 | 103.07 | 103.07 | 103.07 | 103.07 | 103.07
1536 | 101.31 | 101.31 | 101.31 | 101.31 | 101.31
1537 | 102.29 | 102.29 | 102.29 | 102.29 | 102.29
1538 | 101.46 | 101.46 | 101.46 | 101.46 | 101.46
1539 | 101.15 | 101.15 | 101.15 | 101.15 | 101.15
1540 | 101.46 | 101.46 | 101.46 | 101.46 | 101.46
1541 | 102.18 | 102.18 | 102.18 | 102.18 | 102.18
1542 | 104.04 | 104.04 | 104.04 | 104.04 | 104.04
1543 | 104.45 | 104.45 | 104.45 | 104.45 | 104.45
1544 | 109.92 | 109.92 | 109.92 | 109.92 | 109.92
1545 | 111.87 | 111.87 | 111.87 | 111.87 | 111.87
1546 | 109.81 | 109.81 | 109.81 | 109.81 | 109.81
1547 | 107.23 | 107.23 | 107.23 | 107.23 | 107.23
1548 | 105.58 | 105.58 | 105.58 | 105.58 | 105.58
1549 | 104.14 | 104.14 | 104.14 | 104.14 | 104.14
1550 | 102.9 | 102.9 | 102.9 | 102.9 | 102.9
1551 | 102.29 | 102.29 | 102.29 | 102.29 | 102.29
1552 | 102.29 | 102.29 | 102.29 | 102.29 | 102.29
1553 | 103.01 | 103.01 | 103.01 | 103.01 | 103.01
1554 | 104.14 | 104.14 | 104.14 | 104.14 | 104.14
1555 | 105.28 | 105.28 | 105.28 | 105.28 | 105.28
1556 | 108.88 | 108.88 | 108.88 | 108.88 | 108.88
1557 | 108.68 | 108.68 | 108.68 | 108.68 | 108.68
1558 | 107.34 | 107.34 | 107.34 | 107.34 | 107.34
1559 | 106.1 | 106.1 | 106.1 | 106.1 | 106.1
1560 | 104.97 | 104.97 | 104.97 | 104.97 | 104.97
1561 | 106.49 | 106.49 | 106.49 | 106.49 | 106.49
1562 | 104.73 | 104.73 | 104.73 | 104.73 | 104.73
1563 | 104.32 | 104.32 | 104.32 | 104.32 | 104.32
1564 | 104.53 | 104.53 | 104.53 | 104.53 | 104.53
1565 | 105.46 | 105.46 | 105.46 | 105.46 | 105.46
1566 | 109.5 | 109.5 | 109.5 | 109.5 | 109.5
1567 | 114.57 | 114.57 | 114.57 | 114.57 | 114.57
1568 | 144.2 | 144.2 | 144.2 | 144.2 | 144.2
1569 | 269.03 | 269.03 | 269.03 | 269.03 | 269.03
1570 | 145.03 | 145.03 | 145.03 | 145.03 | 145.03
1571 | 124.93 | 124.93 | 124.93 | 124.93 | 124.93
1572 | 113.43 | 113.43 | 113.43 | 113.43 | 113.43
1573 | 112.19 | 112.19 | 112.19 | 112.19 | 112.19
1574 | 110.02 | 110.02 | 110.02 | 110.02 | 110.02
1575 | 108.77 | 108.77 | 108.77 | 108.77 | 108.77
1576 | 107.12 | 107.12 | 107.12 | 107.12 | 107.12
1577 | 107.94 | 107.94 | 107.94 | 107.94 | 107.94
1578 | 109.91 | 109.91 | 109.91 | 109.91 | 109.91
1579 | 111.88 | 111.88 | 111.88 | 111.88 | 111.88
1580 | 111.16 | 111.16 | 111.16 | 111.16 | 111.16
1581 | 109.6 | 109.6 | 109.6 | 109.6 | 109.6
1582 | 107.63 | 107.63 | 107.63 | 107.63 | 107.63
1583 | 106.18 | 106.18 | 106.18 | 106.18 | 106.18
1584 | 105.46 | 105.46 | 105.46 | 105.46 | 105.46
1585 | 113.46 | 113.46 | 113.46 | 113.46 | 113.46
1586 | 109.9 | 109.9 | 109.9 | 109.9 | 109.9
1587 | 109.38 | 109.38 | 109.38 | 109.38 | 109.38
1588 | 108.96 | 108.96 | 108.96 | 108.96 | 108.96
1589 | 109.17 | 109.17 | 109.17 | 109.17 | 109.17
1590 | 110.11 | 110.11 | 110.11 | 110.11 | 110.11
1591 | 107.7 | 107.7 | 107.7 | 107.7 | 107.7
1592 | 108.02 | 108.02 | 108.02 | 108.02 | 108.02
1593 | 109.9 | 109.9 | 109.9 | 109.9 | 109.9
1594 | 113.36 | 114.51 | 113.36 | 114.51 | 113.36
1595 | 111.06 | 111.06 | 111.06 | 111.06 | 111.06
1596 | 108.96 | 108.96 | 108.96 | 108.96 | 108.96
1597 | 107.28 | 107.28 | 107.28 | 107.28 | 107.28
1598 | 106.13 | 106.13 | 106.13 | 106.13 | 106.13
1599 | 105.29 | 105.29 | 105.29 | 105.29 | 105.29
1600 | 104.98 | 104.98 | 104.98 | 104.98 | 104.98
1601 | 105.61 | 105.61 | 105.61 | 105.61 | 105.61
1602 | 107.18 | 107.18 | 107.18 | 107.18 | 107.18
1603 | 108.75 | 108.75 | 108.75 | 108.75 | 108.75
1604 | 108.23 | 108.23 | 108.23 | 108.23 | 108.23
1605 | 110.95 | 110.95 | 110.95 | 110.95 | 110.95
1606 | 111.37 | 111.37 | 111.37 | 111.37 | 111.37
1607 | 108.54 | 108.54 | 108.54 | 108.54 | 108.54
1608 | 106.65 | 106.65 | 106.65 | 106.65 | 106.65
1609 | 108.56 | 108.56 | 108.56 | 108.56 | 108.56
1610 | 105.5 | 105.5 | 105.5 | 105.5 | 105.5
1611 | 103.74 | 103.74 | 103.74 | 103.74 | 103.74
1612 | 98.81 | 98.81 | 98.81 | 98.81 | 98.81
1613 | 94.87 | 94.87 | 94.87 | 94.87 | 94.87
1614 | 95.53 | 95.53 | 95.53 | 95.53 | 95.53
1615 | 94.98 | 94.98 | 94.98 | 94.98 | 94.98
1616 | 100.9 | 100.9 | 100.9 | 100.9 | 100.9
1617 | 103.31 | 103.31 | 103.31 | 103.31 | 103.31
1618 | 102.76 | 102.76 | 102.76 | 102.76 | 102.76
1619 | 104.95 | 104.95 | 104.95 | 104.95 | 104.95
1620 | 102.98 | 102.98 | 102.98 | 102.98 | 102.98
1621 | 97.83 | 97.83 | 97.83 | 97.83 | 97.83
1622 | 92.35 | 92.35 | 92.35 | 92.35 | 92.35
1623 | 96.08 | 96.08 | 96.08 | 96.08 | 96.08
1624 | 104.73 | 104.73 | 104.73 | 104.73 | 104.73
1625 | 106.59 | 106.59 | 106.59 | 106.59 | 106.59
1626 | 109.99 | 109.99 | 109.99 | 109.99 | 109.99
1627 | 113.27 | 113.27 | 113.27 | 113.27 | 113.27
1628 | 113.38 | 113.38 | 113.38 | 113.38 | 113.38
1629 | 110.65 | 110.65 | 110.65 | 110.65 | 110.65
1630 | 108.67 | 108.67 | 108.67 | 108.67 | 108.67
1631 | 105.28 | 105.28 | 105.28 | 105.28 | 105.28
1632 | 101.33 | 101.33 | 101.33 | 101.33 | 101.33
1633 | 95.75 | 95.75 | 95.75 | 95.75 | 95.75
1634 | 95.2 | 95.2 | 95.2 | 95.2 | 95.2
1635 | 95.64 | 95.64 | 95.64 | 95.64 | 95.64
1636 | 97.61 | 97.61 | 97.61 | 97.61 | 97.61
1637 | 100.35 | 100.35 | 100.35 | 100.35 | 100.35
1638 | 107.03 | 107.03 | 107.03 | 107.03 | 107.03
1639 | 112.29 | 112.29 | 112.29 | 112.29 | 112.29
1640 | 117.88 | 117.88 | 117.88 | 117.88 | 117.88
1641 | 121.05 | 121.05 | 121.05 | 121.05 | 121.05
1642 | 117.44 | 117.44 | 117.44 | 117.44 | 117.44
1643 | 115.03 | 115.03 | 115.03 | 115.03 | 115.03
1644 | 113.38 | 113.38 | 113.38 | 113.38 | 113.38
1645 | 112.07 | 112.07 | 112.07 | 112.07 | 112.07
1646 | 111.3 | 111.3 | 111.3 | 111.3 | 111.3
1647 | 111.08 | 111.08 | 111.08 | 111.08 | 111.08
1648 | 111.85 | 111.85 | 111.85 | 111.85 | 111.85
1649 | 112.73 | 112.73 | 112.73 | 112.73 | 112.73
1650 | 113.82 | 113.82 | 113.82 | 113.82 | 113.82
1651 | 114.7 | 114.7 | 114.7 | 114.7 | 114.7
1652 | 114.7 | 114.7 | 114.7 | 114.7 | 114.7
1653 | 113.6 | 113.6 | 113.6 | 113.6 | 113.6
1654 | 110.97 | 110.97 | 110.97 | 110.97 | 110.97
1655 | 108.45 | 108.45 | 108.45 | 108.45 | 108.45
1656 | 106.26 | 106.26 | 106.26 | 106.26 | 106.26
1657 | 98.6 | 98.6 | 98.6 | 98.6 | 98.6
1658 | 97.51 | 97.51 | 97.51 | 97.51 | 97.51
1659 | 97.18 | 97.18 | 97.18 | 97.18 | 97.18
1660 | 97.18 | 97.18 | 97.18 | 97.18 | 97.18
1661 | 97.51 | 97.51 | 97.51 | 97.51 | 97.51
1662 | 99.69 | 99.69 | 99.69 | 99.69 | 99.69
1663 | 104.47 | 104.47 | 104.47 | 104.47 | 104.47
1664 | 110.24 | 110.24 | 110.24 | 110.24 | 110.24
1665 | 112.31 | 112.31 | 112.31 | 112.31 | 112.31
1666 | 111.11 | 111.11 | 111.11 | 111.11 | 111.11
1667 | 109.7 | 109.7 | 109.7 | 109.7 | 109.7
1668 | 108.18 | 108.18 | 108.18 | 108.18 | 108.18
1669 | 108.94 | 108.94 | 108.94 | 108.94 | 108.94
1670 | 108.83 | 108.83 | 108.83 | 108.83 | 108.83
1671 | 108.39 | 108.39 | 108.39 | 108.39 | 108.39
1672 | 113.94 | 113.94 | 113.94 | 113.94 | 113.94
1673 | 114.81 | 114.81 | 114.81 | 114.81 | 114.81
1674 | 114.6 | 114.6 | 114.6 | 114.6 | 114.6
1675 | 108.72 | 108.72 | 108.72 | 108.72 | 108.72
1676 | 106.65 | 106.65 | 106.65 | 106.65 | 106.65
1677 | 103.39 | 103.39 | 103.39 | 103.39 | 103.39
1678 | 97.4 | 97.4 | 97.4 | 97.4 | 97.4
1679 | 95.88 | 94.79 | 95.88 | 94.79 | 95.88
1680 | 88.04 | 88.04 | 88.04 | 88.04 | 88.04
1681 | 82.64 | 82.64 | 82.64 | 82.64 | 82.64
1682 | 81.45 | 81.45 | 81.45 | 81.45 | 81.45
1683 | 80.7 | 80.7 | 80.7 | 80.7 | 80.7
1684 | 83.82 | 83.82 | 83.82 | 83.82 | 83.82
1685 | 89.21 | 89.21 | 89.21 | 89.21 | 89.21
1686 | 95.03 | 95.03 | 95.03 | 95.03 | 95.03
1687 | 101.06 | 101.06 | 101.06 | 101.06 | 101.06
1688 | 104.29 | 104.29 | 104.29 | 104.29 | 104.29
1689 | 104.83 | 104.83 | 104.83 | 104.83 | 104.83
1690 | 104.83 | 104.83 | 104.83 | 104.83 | 104.83
1691 | 103.86 | 103.86 | 103.86 | 103.86 | 103.86
1692 | 102.68 | 102.68 | 102.68 | 102.68 | 102.68
1693 | 100.84 | 100.84 | 100.84 | 100.84 | 100.84
1694 | 99.98 | 99.98 | 99.98 | 99.98 | 99.98
1695 | 99.34 | 99.34 | 99.34 | 99.34 | 99.34
1696 | 100.63 | 100.63 | 100.63 | 100.63 | 100.63
1697 | 102.03 | 102.03 | 102.03 | 102.03 | 102.03
1698 | 102.78 | 102.78 | 102.78 | 102.78 | 102.78
1699 | 103.11 | 103.11 | 103.11 | 103.11 | 103.11
1700 | 103.11 | 103.11 | 103.11 | 103.11 | 103.11
1701 | 102.25 | 102.25 | 102.25 | 102.25 | 102.25
1702 | 101.28 | 101.28 | 101.28 | 101.28 | 101.28
1703 | 96.64 | 96.64 | 96.64 | 96.64 | 96.64
1704 | 95.03 | 95.03 | 95.03 | 95.03 | 95.03
1705 | 89.92 | 89.92 | 89.92 | 89.92 | 89.92
1706 | 88.08 | 88.08 | 88.08 | 88.08 | 88.08
1707 | 86.34 | 86.34 | 86.34 | 86.34 | 86.34
1708 | 81.35 | 81.35 | 81.35 | 81.35 | 81.35
1709 | 77.77 | 77.77 | 77.77 | 77.77 | 77.77
1710 | 87.86 | 87.86 | 87.86 | 87.86 | 87.86
1711 | 96.1 | 96.1 | 96.1 | 96.1 | 96.1
1712 | 102.61 | 102.61 | 102.61 | 102.61 | 102.61
1713 | 102.29 | 102.29 | 102.29 | 102.29 | 102.29
1714 | 97.51 | 97.51 | 97.51 | 97.51 | 97.51
1715 | 95.02 | 95.02 | 95.02 | 95.02 | 95.02
1716 | 93.39 | 91.66 | 93.39 | 91.66 | 93.39
1717 | 91.98 | 89.38 | 91.98 | 89.38 | 91.98
1718 | 90.79 | 90.79 | 90.79 | 90.79 | 90.79
1719 | 91.44 | 91.44 | 91.44 | 91.44 | 91.44
1720 | 94.59 | 94.59 | 94.59 | 94.59 | 94.59
1721 | 95.56 | 95.56 | 95.56 | 95.56 | 95.56
1722 | 97.3 | 97.3 | 97.3 | 97.3 | 97.3
1723 | 99.14 | 99.14 | 99.14 | 99.14 | 99.14
1724 | 98.06 | 98.06 | 98.06 | 98.06 | 98.06
1725 | 95.89 | 95.89 | 95.89 | 95.89 | 95.89
1726 | 93.28 | 93.28 | 93.28 | 93.28 | 93.28
1727 | 90.14 | 90.14 | 90.14 | 90.14 | 90.14
1728 | 81.35 | 81.35 | 81.35 | 81.35 | 81.35
1729 | 85.9 | 85.9 | 85.9 | 85.9 | 85.9
1730 | 79.11 | 79.11 | 79.11 | 79.11 | 79.11
1731 | 73.79 | 73.79 | 73.79 | 73.79 | 73.79
1732 | 79.68 | 79.68 | 79.68 | 79.68 | 79.68
1733 | 84.66 | 84.66 | 84.66 | 84.66 | 84.66
1734 | 90.09 | 90.09 | 90.09 | 90.09 | 90.09
1735 | 99.6 | 99.6 | 99.6 | 99.6 | 99.6
1736 | 104.01 | 104.01 | 104.01 | 104.01 | 104.01
1737 | 105.03 | 105.03 | 105.03 | 105.03 | 105.03
1738 | 99.37 | 99.37 | 99.37 | 99.37 | 99.37
1739 | 95.75 | 95.75 | 95.75 | 95.75 | 95.75
1740 | 95.86 | 95.86 | 95.86 | 95.86 | 95.86
1741 | 90.66 | 90.66 | 90.66 | 90.66 | 90.66
1742 | 89.07 | 89.07 | 89.07 | 89.07 | 89.07
1743 | 89.53 | 89.53 | 89.53 | 89.53 | 89.53
1744 | 90.32 | 90.32 | 90.32 | 90.32 | 90.32
1745 | 94.96 | 94.96 | 94.96 | 94.96 | 94.96
1746 | 100.96 | 100.96 | 100.96 | 100.96 | 100.96
1747 | 102.09 | 102.09 | 102.09 | 102.09 | 102.09
1748 | 102.54 | 102.54 | 102.54 | 102.54 | 102.54
1749 | 102.2 | 102.2 | 102.2 | 102.2 | 102.2
1750 | 101.86 | 101.86 | 101.86 | 101.86 | 101.86
1751 | 101.52 | 101.52 | 101.52 | 101.52 | 101.52
1752 | 98.35 | 98.35 | 98.35 | 98.35 | 98.35
1753 | 93.77 | 93.77 | 93.77 | 93.77 | 93.77
1754 | 93.33 | 93.33 | 93.33 | 93.33 | 93.33
1755 | 93.1 | 93.1 | 93.1 | 93.1 | 93.1
1756 | 93.22 | 93.22 | 93.22 | 93.22 | 93.22
1757 | 93.55 | 93.55 | 93.55 | 93.55 | 93.55
1758 | 93.77 | 93.77 | 93.77 | 93.77 | 93.77
1759 | 94.33 | 94.33 | 94.33 | 94.33 | 94.33
1760 | 94.77 | 94.77 | 94.77 | 94.77 | 94.77
1761 | 95.55 | 95.55 | 95.55 | 95.55 | 95.55
1762 | 96.44 | 96.44 | 96.44 | 96.44 | 96.44
1763 | 96 | 96 | 96 | 96 | 96
1764 | 94.66 | 94.66 | 94.66 | 94.66 | 94.66
1765 | 93.77 | 93.77 | 93.77 | 93.77 | 93.77
1766 | 93.22 | 93.22 | 93.22 | 93.22 | 93.22
1767 | 92.99 | 92.99 | 92.99 | 92.99 | 92.99
1768 | 92.88 | 92.88 | 92.88 | 92.88 | 92.88
1769 | 92.99 | 92.99 | 92.99 | 92.99 | 92.99
1770 | 93.55 | 93.55 | 93.55 | 93.55 | 93.55
1771 | 93.99 | 93.99 | 93.99 | 93.99 | 93.99
1772 | 93.66 | 93.66 | 93.66 | 93.66 | 93.66
1773 | 92.88 | 92.88 | 92.88 | 92.88 | 92.88
1774 | 90.54 | 90.54 | 90.54 | 90.54 | 90.54
1775 | 87.54 | 87.54 | 87.54 | 87.54 | 87.54
1776 | 83.86 | 83.86 | 83.86 | 83.86 | 83.86
1777 | 86.91 | 86.91 | 86.91 | 86.91 | 86.91
1778 | 82.25 | 82.25 | 82.25 | 82.25 | 82.25
1779 | 76.01 | 76.01 | 76.01 | 76.01 | 76.01
1780 | 67.94 | 67.94 | 67.94 | 67.94 | 67.94
1781 | 67.83 | 67.83 | 67.83 | 67.83 | 67.83
1782 | 62.71 | 62.71 | 62.71 | 62.71 | 62.71
1783 | 66.46 | 66.46 | 66.46 | 66.46 | 66.46
1784 | 67.83 | 67.83 | 67.83 | 67.83 | 67.83
1785 | 73.28 | 73.28 | 73.28 | 73.28 | 73.28
1786 | 77.25 | 77.25 | 77.25 | 77.25 | 77.25
1787 | 79.07 | 79.07 | 79.07 | 79.07 | 79.07
1788 | 78.73 | 78.73 | 78.73 | 78.73 | 78.73
1789 | 77.03 | 77.03 | 77.03 | 77.03 | 77.03
1790 | 77.6 | 77.6 | 77.6 | 77.6 | 77.6
1791 | 77.37 | 77.37 | 77.37 | 77.37 | 77.37
1792 | 78.28 | 78.28 | 78.28 | 78.28 | 78.28
1793 | 81.34 | 81.34 | 81.34 | 81.34 | 81.34
1794 | 90.32 | 90.32 | 90.32 | 90.32 | 90.32
1795 | 94.52 | 94.52 | 94.52 | 94.52 | 94.52
1796 | 93.27 | 93.27 | 93.27 | 93.27 | 93.27
1797 | 90.09 | 90.09 | 90.09 | 90.09 | 90.09
1798 | 87.37 | 87.37 | 87.37 | 87.37 | 87.37
1799 | 83.28 | 83.28 | 83.28 | 83.28 | 83.28
1800 | 75.66 | 75.66 | 75.66 | 75.66 | 75.66
1801 | 75.66 | 75.66 | 75.66 | 75.66 | 75.66
1802 | 74.64 | 74.64 | 74.64 | 74.64 | 74.64
1803 | 76.01 | 76.01 | 76.01 | 76.01 | 76.01
1804 | 78.62 | 78.62 | 78.62 | 78.62 | 78.62
1805 | 83.16 | 83.16 | 83.16 | 83.16 | 83.16
1806 | 89.64 | 89.64 | 89.64 | 89.64 | 89.64
1807 | 99.07 | 99.07 | 99.07 | 99.07 | 99.07
1808 | 100.32 | 100.32 | 100.32 | 100.32 | 100.32
1809 | 101 | 101 | 101 | 101 | 101
1810 | 99.75 | 99.75 | 99.75 | 99.75 | 99.75
1811 | 98.5 | 98.5 | 98.5 | 98.5 | 98.5
1812 | 97.36 | 97.36 | 97.36 | 97.36 | 97.36
1813 | 99.98 | 99.98 | 99.98 | 99.98 | 99.98
1814 | 99.64 | 99.64 | 99.64 | 99.64 | 99.64
1815 | 99.86 | 99.86 | 99.86 | 99.86 | 99.86
1816 | 97.14 | 97.14 | 97.14 | 97.14 | 97.14
1817 | 97.48 | 97.48 | 97.48 | 97.48 | 97.48
1818 | 98.05 | 98.05 | 98.05 | 98.05 | 98.05
1819 | 98.73 | 98.73 | 98.73 | 98.73 | 98.73
1820 | 98.84 | 98.84 | 98.84 | 98.84 | 98.84
1821 | 98.61 | 98.61 | 98.61 | 98.61 | 98.61
1822 | 96.91 | 96.91 | 96.91 | 96.91 | 96.91
1823 | 95.32 | 95.32 | 95.32 | 95.32 | 95.32
1824 | 93.27 | 93.27 | 93.27 | 93.27 | 93.27
1825 | 85.91 | 85.91 | 85.91 | 85.91 | 85.91
1826 | 83.61 | 83.61 | 83.61 | 83.61 | 83.61
1827 | 81.67 | 81.67 | 81.67 | 81.67 | 81.67
1828 | 80.64 | 80.64 | 80.64 | 80.64 | 80.64
1829 | 80.98 | 80.98 | 80.98 | 80.98 | 80.98
1830 | 83.61 | 83.61 | 83.61 | 83.61 | 83.61
1831 | 87.85 | 87.85 | 87.85 | 87.85 | 87.85
1832 | 90.37 | 90.37 | 90.37 | 90.37 | 90.37
1833 | 91.17 | 91.17 | 91.17 | 91.17 | 91.17
1834 | 91.17 | 91.17 | 91.17 | 91.17 | 91.17
1835 | 90.6 | 90.6 | 90.6 | 90.6 | 90.6
1836 | 89.8 | 89.8 | 89.8 | 89.8 | 89.8
1837 | 88.77 | 88.77 | 88.77 | 88.77 | 88.77
1838 | 87.51 | 87.51 | 87.51 | 87.51 | 87.51
1839 | 86.59 | 86.59 | 86.59 | 86.59 | 86.59
1840 | 85.33 | 85.33 | 85.33 | 85.33 | 85.33
1841 | 86.13 | 86.13 | 86.13 | 86.13 | 86.13
1842 | 86.59 | 86.59 | 86.59 | 86.59 | 86.59
1843 | 88.31 | 88.31 | 88.31 | 88.31 | 88.31
1844 | 88.31 | 88.31 | 88.31 | 88.31 | 88.31
1845 | 87.28 | 87.28 | 87.28 | 87.28 | 87.28
1846 | 85.79 | 85.79 | 85.79 | 85.79 | 85.79
1847 | 81.32 | 81.32 | 81.32 | 81.32 | 81.32
1848 | 73.99 | 73.99 | 73.99 | 73.99 | 73.99
1849 | 68.96 | 68.96 | 68.96 | 68.96 | 68.96
1850 | 64.71 | 64.71 | 64.71 | 64.71 | 64.71
1851 | 62.76 | 62.76 | 62.76 | 62.76 | 62.76
1852 | 64.83 | 64.83 | 64.83 | 64.83 | 64.83
1853 | 67.35 | 67.35 | 67.35 | 67.35 | 67.35
1854 | 74.01 | 74.01 | 74.01 | 74.01 | 74.01
1855 | 81.69 | 81.69 | 81.69 | 81.69 | 81.69
1856 | 83.3 | 83.3 | 83.3 | 83.3 | 83.3
1857 | 83.65 | 83.65 | 83.65 | 83.65 | 83.65
1858 | 83.07 | 83.07 | 83.07 | 83.07 | 83.07
1859 | 82.27 | 82.27 | 82.27 | 82.27 | 82.27
1860 | 81.69 | 81.69 | 81.69 | 81.69 | 81.69
1861 | 82.04 | 82.04 | 82.04 | 82.04 | 82.04
1862 | 81.81 | 81.81 | 81.81 | 81.81 | 81.81
1863 | 81.81 | 81.81 | 81.81 | 81.81 | 81.81
1864 | 81.81 | 81.81 | 81.81 | 81.81 | 81.81
1865 | 82.15 | 82.15 | 82.15 | 82.15 | 82.15
1866 | 82.61 | 82.61 | 82.61 | 82.61 | 82.61
1867 | 83.3 | 83.3 | 83.3 | 83.3 | 83.3
1868 | 83.87 | 83.87 | 83.87 | 83.87 | 83.87
1869 | 85.94 | 85.94 | 85.94 | 85.94 | 85.94
1870 | 85.25 | 85.25 | 85.25 | 85.25 | 85.25
1871 | 83.07 | 83.07 | 83.07 | 83.07 | 83.07
1872 | 80.89 | 80.89 | 80.89 | 80.89 | 80.89
1873 | 75.62 | 75.62 | 75.62 | 75.62 | 75.62
1874 | 72.73 | 72.73 | 72.73 | 72.73 | 72.73
1875 | 72.38 | 72.38 | 72.38 | 72.38 | 72.38
1876 | 73.66 | 73.66 | 73.66 | 73.66 | 73.66
1877 | 76.78 | 76.78 | 76.78 | 76.78 | 76.78
1878 | 80.36 | 80.36 | 80.36 | 80.36 | 80.36
1879 | 83.6 | 83.6 | 83.6 | 83.6 | 83.6
1880 | 85.22 | 85.22 | 85.22 | 85.22 | 85.22
1881 | 85.57 | 85.57 | 85.57 | 85.57 | 85.57
1882 | 83.83 | 83.83 | 83.83 | 83.83 | 83.83
1883 | 82.79 | 82.79 | 82.79 | 82.79 | 82.79
1884 | 81.63 | 81.63 | 81.63 | 81.63 | 81.63
1885 | 81.29 | 81.29 | 81.29 | 81.29 | 81.29
1886 | 80.94 | 80.94 | 80.94 | 80.94 | 80.94
1887 | 80.83 | 80.83 | 80.83 | 80.83 | 80.83
1888 | 81.17 | 81.17 | 81.17 | 81.17 | 81.17
1889 | 81.98 | 81.98 | 81.98 | 81.98 | 81.98
1890 | 82.68 | 82.68 | 82.68 | 82.68 | 82.68
1891 | 83.25 | 83.25 | 83.25 | 83.25 | 83.25
1892 | 84.29 | 84.29 | 84.29 | 84.29 | 84.29
1893 | 84.41 | 84.41 | 84.41 | 84.41 | 84.41
1894 | 84.64 | 84.64 | 84.64 | 84.64 | 84.64
1895 | 83.6 | 83.6 | 83.6 | 83.6 | 83.6
1896 | 80.83 | 80.83 | 80.83 | 80.83 | 80.83
1897 | 86.77 | 86.77 | 86.77 | 86.77 | 86.77
1898 | 86.03 | 86.03 | 86.03 | 86.03 | 86.03
1899 | 86.15 | 86.15 | 86.15 | 86.15 | 86.15
1900 | 86.89 | 86.89 | 86.89 | 86.89 | 86.89
1901 | 88.25 | 88.25 | 88.25 | 88.25 | 88.25
1902 | 92.08 | 92.08 | 92.08 | 92.08 | 92.08
1903 | 99.24 | 99.24 | 99.24 | 99.24 | 99.24
1904 | 101.46 | 101.46 | 101.46 | 101.46 | 101.46
1905 | 104.05 | 104.05 | 104.05 | 104.05 | 104.05
1906 | 102.08 | 102.08 | 102.08 | 102.08 | 102.08
1907 | 99.85 | 99.85 | 99.85 | 99.85 | 99.85
1908 | 96.4 | 96.4 | 96.4 | 96.4 | 96.4
1909 | 93.19 | 93.19 | 93.19 | 93.19 | 93.19
1910 | 91.59 | 91.59 | 91.59 | 91.59 | 91.59
1911 | 91.09 | 91.09 | 91.09 | 91.09 | 91.09
1912 | 90.1 | 90.1 | 90.1 | 90.1 | 90.1
1913 | 90.35 | 90.35 | 90.35 | 90.35 | 90.35
1914 | 91.46 | 91.46 | 91.46 | 91.46 | 91.46
1915 | 94.55 | 94.55 | 94.55 | 94.55 | 94.55
1916 | 96.89 | 96.89 | 96.89 | 96.89 | 96.89
1917 | 96.28 | 96.28 | 96.28 | 96.28 | 96.28
1918 | 93.31 | 93.31 | 93.31 | 93.31 | 93.31
1919 | 91.59 | 91.59 | 91.59 | 91.59 | 91.59
1920 | 88.38 | 88.38 | 88.38 | 88.38 | 88.38
1921 | 90.44 | 90.44 | 90.44 | 90.44 | 90.44
1922 | 89.25 | 89.25 | 89.25 | 89.25 | 89.25
1923 | 88.9 | 88.9 | 88.9 | 88.9 | 88.9
1924 | 89.13 | 89.13 | 89.13 | 89.13 | 89.13
1925 | 89.96 | 89.96 | 89.96 | 89.96 | 89.96
1926 | 89.73 | 89.73 | 89.73 | 89.73 | 89.73
1927 | 88.78 | 88.78 | 88.78 | 88.78 | 88.78
1928 | 91.51 | 91.51 | 91.51 | 91.51 | 91.51
1929 | 94.47 | 94.47 | 94.47 | 94.47 | 94.47
1930 | 96.25 | 96.25 | 96.25 | 96.25 | 96.25
1931 | 89.02 | 89.02 | 89.02 | 89.02 | 89.02
1932 | 85.1 | 85.1 | 85.1 | 85.1 | 85.1
1933 | 84.51 | 84.51 | 84.51 | 84.51 | 84.51
1934 | 79.65 | 79.65 | 79.65 | 79.65 | 79.65
1935 | 77.99 | 77.99 | 77.99 | 77.99 | 77.99
1936 | 80.36 | 80.36 | 80.36 | 80.36 | 80.36
1937 | 88.54 | 88.54 | 88.54 | 88.54 | 88.54
1938 | 93.88 | 93.88 | 93.88 | 93.88 | 93.88
1939 | 94.71 | 94.71 | 94.71 | 94.71 | 94.71
1940 | 96.84 | 96.84 | 96.84 | 96.84 | 96.84
1941 | 95.54 | 95.54 | 95.54 | 95.54 | 95.54
1942 | 93.99 | 93.99 | 93.99 | 93.99 | 93.99
1943 | 92.33 | 92.33 | 92.33 | 92.33 | 92.33
1944 | 90.79 | 90.79 | 90.79 | 90.79 | 90.79
1945 | 94.85 | 94.85 | 94.85 | 94.85 | 94.85
1946 | 94.85 | 94.85 | 94.85 | 94.85 | 94.85
1947 | 89.55 | 89.55 | 89.55 | 89.55 | 89.55
1948 | 80.83 | 80.83 | 80.83 | 80.83 | 80.83
1949 | 76.92 | 76.92 | 76.92 | 76.92 | 76.92
1950 | 78.81 | 78.81 | 78.81 | 78.81 | 78.81
1951 | 76.54 | 76.54 | 76.54 | 76.54 | 76.54
1952 | 73.51 | 73.51 | 73.51 | 73.51 | 73.51
1953 | 77.93 | 77.93 | 77.93 | 77.93 | 77.93
1954 | 78.56 | 78.56 | 78.56 | 78.56 | 78.56
1955 | 75.27 | 75.27 | 75.27 | 75.27 | 75.27
1956 | 73.76 | 73.76 | 73.76 | 73.76 | 73.76
1957 | 72.37 | 72.37 | 72.37 | 72.37 | 72.37
1958 | 70.85 | 70.85 | 70.85 | 70.85 | 70.85
1959 | 70.22 | 70.22 | 70.22 | 70.22 | 70.22
1960 | 72.24 | 72.24 | 72.24 | 72.24 | 72.24
1961 | 77.42 | 77.42 | 77.42 | 77.42 | 77.42
1962 | 90.05 | 90.05 | 90.05 | 90.05 | 90.05
1963 | 100.41 | 100.41 | 100.41 | 100.41 | 100.41
1964 | 101.29 | 101.29 | 101.29 | 101.29 | 101.29
1965 | 100.41 | 100.41 | 100.41 | 100.41 | 100.41
1966 | 98.64 | 98.64 | 98.64 | 98.64 | 98.64
1967 | 94.85 | 94.85 | 94.85 | 94.85 | 94.85
1968 | 90.56 | 90.56 | 90.56 | 90.56 | 90.56
1969 | 88.16 | 88.16 | 88.16 | 88.16 | 88.16
1970 | 85.51 | 85.51 | 85.51 | 85.51 | 85.51
1971 | 85.51 | 85.51 | 85.51 | 85.51 | 85.51
1972 | 87.78 | 87.78 | 87.78 | 87.78 | 87.78
1973 | 90.43 | 90.43 | 90.43 | 90.43 | 90.43
1974 | 94.73 | 94.73 | 94.73 | 94.73 | 94.73
1975 | 98.89 | 98.89 | 98.89 | 98.89 | 98.89
1976 | 102.43 | 102.43 | 102.43 | 102.43 | 102.43
1977 | 104.2 | 104.2 | 104.2 | 104.2 | 104.2
1978 | 104.2 | 104.2 | 104.2 | 104.2 | 104.2
1979 | 102.68 | 102.68 | 102.68 | 102.68 | 102.68
1980 | 101.04 | 101.04 | 101.04 | 101.04 | 101.04
1981 | 99.65 | 99.65 | 99.65 | 99.65 | 99.65
1982 | 98.51 | 98.51 | 98.51 | 98.51 | 98.51
1983 | 97.88 | 97.88 | 97.88 | 97.88 | 97.88
1984 | 96.75 | 96.75 | 96.75 | 96.75 | 96.75
1985 | 96.75 | 96.75 | 96.75 | 96.75 | 96.75
1986 | 98.39 | 98.39 | 98.39 | 98.39 | 98.39
1987 | 99.15 | 99.15 | 99.15 | 99.15 | 99.15
1988 | 99.9 | 99.9 | 99.9 | 99.9 | 99.9
1989 | 101.04 | 101.04 | 101.04 | 101.04 | 101.04
1990 | 96.11 | 96.11 | 96.11 | 96.11 | 96.11
1991 | 90.43 | 90.43 | 90.43 | 90.43 | 90.43
1992 | 85.25 | 85.25 | 85.25 | 85.25 | 85.25
1993 | 75.7 | 75.7 | 75.7 | 75.7 | 75.7
1994 | 72.99 | 72.99 | 72.99 | 72.99 | 72.99
1995 | 71.15 | 71.15 | 71.15 | 71.15 | 71.15
1996 | 72.01 | 72.01 | 72.01 | 72.01 | 72.01
1997 | 75.57 | 75.57 | 75.57 | 75.57 | 75.57
1998 | 81.6 | 81.6 | 81.6 | 81.6 | 81.6
1999 | 89.95 | 89.95 | 89.95 | 89.95 | 89.95
2000 | 97.69 | 97.69 | 97.69 | 97.69 | 97.69
2001 | 97.69 | 97.69 | 97.69 | 97.69 | 97.69
2002 | 93.39 | 93.39 | 93.39 | 93.39 | 93.39
2003 | 89.83 | 89.83 | 89.83 | 89.83 | 89.83
2004 | 87 | 87 | 87 | 87 | 87
2005 | 85.41 | 85.41 | 85.41 | 85.41 | 85.41
2006 | 84.05 | 84.05 | 84.05 | 84.05 | 84.05
2007 | 84.05 | 84.05 | 84.05 | 84.05 | 84.05
2008 | 84.42 | 84.42 | 84.42 | 84.42 | 84.42
2009 | 86.02 | 86.02 | 86.02 | 86.02 | 86.02
2010 | 89.71 | 89.71 | 89.71 | 89.71 | 89.71
2011 | 93.27 | 93.27 | 93.27 | 93.27 | 93.27
2012 | 94.25 | 94.25 | 94.25 | 94.25 | 94.25
2013 | 90.81 | 90.81 | 90.81 | 90.81 | 90.81
2014 | 86.02 | 86.02 | 86.02 | 86.02 | 86.02
2015 | 80.37 | 80.37 | 80.37 | 80.37 | 80.37
2016 | 73.36 | 73.36 | 73.36 | 73.36 | 73.36
2017 | 69.04 | 69.04 | 69.04 | 69.04 | 69.04
2018 | 65.93 | 65.93 | 65.93 | 65.93 | 65.93
2019 | 63.53 | 63.53 | 63.53 | 63.53 | 63.53
2020 | 65.45 | 65.45 | 65.45 | 65.45 | 65.45
2021 | 68.8 | 68.8 | 68.8 | 68.8 | 68.8
2022 | 72.99 | 72.99 | 72.99 | 72.99 | 72.99
2023 | 80.05 | 80.05 | 80.05 | 80.05 | 80.05
2024 | 88.06 | 88.06 | 88.06 | 88.06 | 88.06
2025 | 89.02 | 89.02 | 89.02 | 89.02 | 89.02
2026 | 87.94 | 87.94 | 87.94 | 87.94 | 87.94
2027 | 85.55 | 85.55 | 85.55 | 85.55 | 85.55
2028 | 83.16 | 83.16 | 83.16 | 83.16 | 83.16
2029 | 81.48 | 81.48 | 81.48 | 81.48 | 81.48
2030 | 80.29 | 80.29 | 80.29 | 80.29 | 80.29
2031 | 80.05 | 80.05 | 80.05 | 80.05 | 80.05
2032 | 80.29 | 80.29 | 80.29 | 80.29 | 80.29
2033 | 81.6 | 81.6 | 81.6 | 81.6 | 81.6
2034 | 84.35 | 84.35 | 84.35 | 84.35 | 84.35
2035 | 88.42 | 88.42 | 88.42 | 88.42 | 88.42
2036 | 89.14 | 89.14 | 89.14 | 89.14 | 89.14
2037 | 84.95 | 84.95 | 84.95 | 84.95 | 84.95
2038 | 82.8 | 82.8 | 82.8 | 82.8 | 82.8
2039 | 80.52 | 80.52 | 80.52 | 80.52 | 80.52
2040 | 77.17 | 77.17 | 77.17 | 77.17 | 77.17
2041 | 72.38 | 72.38 | 72.38 | 72.38 | 72.38
2042 | 72.85 | 72.85 | 72.85 | 72.85 | 72.85
2043 | 73.44 | 73.44 | 73.44 | 73.44 | 73.44
2044 | 74.73 | 74.73 | 74.73 | 74.73 | 74.73
2045 | 76.14 | 76.14 | 76.14 | 76.14 | 76.14
2046 | 77.44 | 77.44 | 77.44 | 77.44 | 77.44
2047 | 80.73 | 80.73 | 80.73 | 80.73 | 80.73
2048 | 83.91 | 83.91 | 83.91 | 83.91 | 83.91
2049 | 83.32 | 83.32 | 83.32 | 83.32 | 83.32
2050 | 81.91 | 81.91 | 81.91 | 81.91 | 81.91
2051 | 81.09 | 81.09 | 81.09 | 81.09 | 81.09
2052 | 79.79 | 79.79 | 79.79 | 79.79 | 79.79
2053 | 78.73 | 78.73 | 78.73 | 78.73 | 78.73
2054 | 77.44 | 77.44 | 77.44 | 77.44 | 77.44
2055 | 76.61 | 76.61 | 76.61 | 76.61 | 76.61
2056 | 76.97 | 76.97 | 76.97 | 76.97 | 76.97
2057 | 77.67 | 77.67 | 77.67 | 77.67 | 77.67
2058 | 80.03 | 80.03 | 80.03 | 80.03 | 80.03
2059 | 81.79 | 81.79 | 81.79 | 81.79 | 81.79
2060 | 82.26 | 82.26 | 82.26 | 82.26 | 82.26
2061 | 83.21 | 83.21 | 83.21 | 83.21 | 83.21
2062 | 81.68 | 81.68 | 81.68 | 81.68 | 81.68
2063 | 77.56 | 77.56 | 77.56 | 77.56 | 77.56
2064 | 73.91 | 73.91 | 73.91 | 73.91 | 73.91
2065 | 67.99 | 67.99 | 67.99 | 67.99 | 67.99
2066 | 66.25 | 66.25 | 66.25 | 66.25 | 66.25
2067 | 66.02 | 66.02 | 66.02 | 66.02 | 66.02
2068 | 66.95 | 66.95 | 66.95 | 66.95 | 66.95
2069 | 68.92 | 68.92 | 68.92 | 68.92 | 68.92
2070 | 71.25 | 71.25 | 71.25 | 71.25 | 71.25
2071 | 74.74 | 74.74 | 74.74 | 74.74 | 74.74
2072 | 79.62 | 79.62 | 79.62 | 79.62 | 79.62
2073 | 80.43 | 80.43 | 80.43 | 80.43 | 80.43
2074 | 78.34 | 78.34 | 78.34 | 78.34 | 78.34
2075 | 76.36 | 76.36 | 76.36 | 76.36 | 76.36
2076 | 75.55 | 75.55 | 75.55 | 75.55 | 75.55
2077 | 74.5 | 74.5 | 74.5 | 74.5 | 74.5
2078 | 72.76 | 72.76 | 72.76 | 72.76 | 72.76
2079 | 71.37 | 71.37 | 71.37 | 71.37 | 71.37
2080 | 70.55 | 70.55 | 70.55 | 70.55 | 70.55
2081 | 70.67 | 70.67 | 70.67 | 70.67 | 70.67
2082 | 71.37 | 71.37 | 71.37 | 71.37 | 71.37
2083 | 72.41 | 72.41 | 72.41 | 72.41 | 72.41
2084 | 73.11 | 73.11 | 73.11 | 73.11 | 73.11
2085 | 72.18 | 72.18 | 72.18 | 72.18 | 72.18
2086 | 70.2 | 70.2 | 70.2 | 70.2 | 70.2
2087 | 67.3 | 67.3 | 67.3 | 67.3 | 67.3
2088 | 64.97 | 64.97 | 64.97 | 64.97 | 64.97
2089 | 64.12 | 64.12 | 64.12 | 64.12 | 64.12
2090 | 62.49 | 62.49 | 62.49 | 62.49 | 62.49
2091 | 61.68 | 61.68 | 61.68 | 61.68 | 61.68
2092 | 61.68 | 61.68 | 61.68 | 61.68 | 61.68
2093 | 62.37 | 62.37 | 62.37 | 62.37 | 62.37
2094 | 62.61 | 62.61 | 62.61 | 62.61 | 62.61
2095 | 63.65 | 63.65 | 63.65 | 63.65 | 63.65
2096 | 65.63 | 65.63 | 65.63 | 65.63 | 65.63
2097 | 68.43 | 68.43 | 68.43 | 68.43 | 68.43
2098 | 68.66 | 68.66 | 68.66 | 68.66 | 68.66
2099 | 66.56 | 66.56 | 66.56 | 66.56 | 66.56
2100 | 61.79 | 61.79 | 61.79 | 61.79 | 61.79
2101 | 58.07 | 58.07 | 58.07 | 58.07 | 58.07
2102 | 47.71 | 47.71 | 47.71 | 47.71 | 47.71
2103 | 46.2 | 46.2 | 46.2 | 46.2 | 46.2
2104 | 49.11 | 49.11 | 49.11 | 49.11 | 49.11
2105 | 58.77 | 58.77 | 58.77 | 58.77 | 58.77
2106 | 64.59 | 64.59 | 64.59 | 64.59 | 64.59
2107 | 67.73 | 67.73 | 67.73 | 67.73 | 67.73
2108 | 67.03 | 67.03 | 67.03 | 67.03 | 67.03
2109 | 63.42 | 63.42 | 63.42 | 63.42 | 63.42
2110 | 60.51 | 60.51 | 60.51 | 60.51 | 60.51
2111 | 58.88 | 58.88 | 58.88 | 58.88 | 58.88
2112 | 57.14 | 57.14 | 57.14 | 57.14 | 57.14
2113 | 53.31 | 53.31 | 53.31 | 53.31 | 53.31
2114 | 52.14 | 52.14 | 52.14 | 52.14 | 52.14
2115 | 51 | 51 | 51 | 51 | 51
2116 | 48.26 | 48.26 | 48.26 | 48.26 | 48.26
2117 | 43.21 | 43.21 | 43.21 | 43.21 | 43.21
2118 | 40.75 | 40.75 | 40.75 | 40.75 | 40.75
2119 | 44.39 | 44.39 | 44.39 | 44.39 | 44.39
2120 | 46.5 | 46.5 | 46.5 | 46.5 | 46.5
2121 | 51.2 | 51.2 | 51.2 | 51.2 | 51.2
2122 | 55.07 | 53.66 | 55.07 | 53.66 | 55.07
2123 | 56.6 | 53.78 | 56.6 | 53.78 | 56.6
2124 | 57.3 | 52.84 | 57.3 | 52.84 | 57.3
2125 | 56.83 | 51.2 | 56.83 | 51.2 | 56.83
2126 | 57.77 | 49.08 | 57.77 | 49.08 | 57.77
2127 | 57.07 | 47.79 | 57.07 | 47.79 | 57.07
2128 | 57.77 | 47.79 | 57.77 | 47.79 | 57.77
2129 | 58.6 | 56.95 | 58.6 | 56.95 | 58.6
2130 | 60.24 | 60.24 | 60.24 | 60.24 | 60.24
2131 | 64.82 | 64.82 | 64.82 | 64.82 | 64.82
2132 | 73.98 | 73.98 | 73.98 | 73.98 | 73.98
2133 | 77.27 | 77.27 | 77.27 | 77.27 | 77.27
2134 | 75.5 | 75.5 | 75.5 | 75.5 | 75.5
2135 | 73.39 | 73.39 | 73.39 | 73.39 | 73.39
2136 | 68.81 | 68.81 | 68.81 | 68.81 | 68.81
2137 | 64.82 | 64.82 | 64.82 | 64.82 | 64.82
2138 | 64.58 | 64.58 | 64.58 | 64.58 | 64.58
2139 | 64.58 | 64.58 | 64.58 | 64.58 | 64.58
2140 | 64.94 | 64.94 | 64.94 | 64.94 | 64.94
2141 | 65.17 | 65.17 | 65.17 | 65.17 | 65.17
2142 | 67.87 | 67.87 | 67.87 | 67.87 | 67.87
2143 | 72.45 | 72.45 | 72.45 | 72.45 | 72.45
2144 | 79.73 | 79.73 | 79.73 | 79.73 | 79.73
2145 | 88.54 | 88.54 | 88.54 | 88.54 | 88.54
2146 | 90.89 | 90.89 | 90.89 | 90.89 | 90.89
2147 | 88.54 | 88.54 | 88.54 | 88.54 | 88.54
2148 | 79.38 | 79.38 | 79.38 | 79.38 | 79.38
2149 | 77.03 | 77.03 | 77.03 | 77.03 | 77.03
2150 | 74.68 | 74.68 | 74.68 | 74.68 | 74.68
2151 | 72.1 | 72.1 | 72.1 | 72.1 | 72.1
2152 | 72.57 | 72.57 | 72.57 | 72.57 | 72.57
2153 | 74.33 | 74.33 | 74.33 | 74.33 | 74.33
2154 | 76.44 | 76.44 | 76.44 | 76.44 | 76.44
2155 | 79.61 | 79.61 | 79.61 | 79.61 | 79.61
2156 | 80.2 | 80.2 | 80.2 | 80.2 | 80.2
2157 | 83.84 | 83.84 | 83.84 | 83.84 | 83.84
2158 | 80.08 | 80.08 | 80.08 | 80.08 | 80.08
2159 | 72.33 | 72.33 | 72.33 | 72.33 | 72.33
2160 | 67.64 | 67.64 | 67.64 | 67.64 | 67.64
2161 | 63.52 | 63.52 | 63.52 | 63.52 | 63.52
2162 | 61.76 | 61.76 | 61.76 | 61.76 | 61.76
2163 | 60.35 | 60.35 | 60.35 | 60.35 | 60.35
2164 | 59.77 | 59.77 | 59.77 | 59.77 | 59.77
2165 | 60.47 | 60.47 | 60.47 | 60.47 | 60.47
2166 | 61.88 | 61.88 | 61.88 | 61.88 | 61.88
2167 | 63.41 | 63.41 | 63.41 | 63.41 | 63.41
2168 | 69.98 | 69.98 | 69.98 | 69.98 | 69.98
2169 | 77.97 | 77.97 | 77.97 | 77.97 | 77.97
2170 | 69.86 | 69.86 | 69.86 | 69.86 | 69.86
2171 | 64.82 | 64.82 | 64.82 | 64.82 | 64.82
2172 | 62.94 | 62.94 | 62.94 | 62.94 | 62.94
2173 | 62.47 | 62.47 | 62.47 | 62.47 | 62.47
2174 | 60.71 | 60.71 | 60.71 | 60.71 | 60.71
2175 | 58.59 | 58.59 | 58.59 | 58.59 | 58.59
2176 | 57.77 | 57.77 | 57.77 | 57.77 | 57.77
2177 | 57.42 | 57.42 | 57.42 | 57.42 | 57.42
2178 | 58.01 | 58.01 | 58.01 | 58.01 | 58.01
2179 | 58.48 | 58.48 | 58.48 | 58.48 | 58.48
2180 | 59.18 | 59.18 | 59.18 | 59.18 | 59.18
2181 | 60 | 60 | 60 | 60 | 60
2182 | 58.83 | 58.83 | 58.83 | 58.83 | 58.83
2183 | 56.71 | 56.71 | 56.71 | 56.71 | 56.71
2184 | 53.66 | 53.66 | 53.66 | 53.66 | 53.66
2185 | 48.69 | 48.69 | 48.69 | 48.69 | 48.69
2186 | 48.92 | 48.92 | 48.92 | 48.92 | 48.92
2187 | 49.38 | 49.38 | 49.38 | 49.38 | 49.38
2188 | 50.52 | 50.52 | 50.52 | 50.52 | 50.52
2189 | 51.9 | 51.9 | 51.9 | 51.9 | 51.9
2190 | 54.07 | 54.07 | 54.07 | 54.07 | 54.07
2191 | 56.82 | 56.82 | 56.82 | 56.82 | 56.82
2192 | 61.29 | 61.29 | 61.29 | 61.29 | 61.29
2193 | 63.7 | 63.7 | 63.7 | 63.7 | 63.7
2194 | 63.81 | 63.81 | 63.81 | 63.81 | 63.81
2195 | 62.55 | 62.55 | 62.55 | 62.55 | 62.55
2196 | 60.83 | 60.83 | 60.83 | 60.83 | 60.83
2197 | 60.03 | 60.03 | 60.03 | 60.03 | 60.03
2198 | 59.34 | 59.34 | 59.34 | 59.34 | 59.34
2199 | 59 | 59 | 59 | 59 | 59
2200 | 58.31 | 58.31 | 58.31 | 58.31 | 58.31
2201 | 57.05 | 57.05 | 57.05 | 57.05 | 57.05
2202 | 57.17 | 57.17 | 57.17 | 57.17 | 57.17
2203 | 58.31 | 58.31 | 58.31 | 58.31 | 58.31
2204 | 58.77 | 58.77 | 58.77 | 58.77 | 58.77
2205 | 58.65 | 58.65 | 58.65 | 58.65 | 58.65
2206 | 56.71 | 56.71 | 56.71 | 56.71 | 56.71
2207 | 54.42 | 54.42 | 54.42 | 54.42 | 54.42
2208 | 51.78 | 51.78 | 51.78 | 51.78 | 51.78
2209 | 48.15 | 48.15 | 48.15 | 48.15 | 48.15
2210 | 47.24 | 47.24 | 47.24 | 47.24 | 47.24
2211 | 47.24 | 47.24 | 47.24 | 47.24 | 47.24
2212 | 48.27 | 48.27 | 48.27 | 48.27 | 48.27
2213 | 49.86 | 49.86 | 49.86 | 49.86 | 49.86
2214 | 51.91 | 51.91 | 51.91 | 51.91 | 51.91
2215 | 54.64 | 54.64 | 54.64 | 54.64 | 54.64
2216 | 57.6 | 57.6 | 57.6 | 57.6 | 57.6
2217 | 57.94 | 57.94 | 57.94 | 57.94 | 57.94
2218 | 56.46 | 56.46 | 56.46 | 56.46 | 56.46
2219 | 55.21 | 55.21 | 55.21 | 55.21 | 55.21
2220 | 53.73 | 53.73 | 53.73 | 53.73 | 53.73
2221 | 53.05 | 53.05 | 53.05 | 53.05 | 53.05
2222 | 52.48 | 52.48 | 52.48 | 52.48 | 52.48
2223 | 51.57 | 51.57 | 51.57 | 51.57 | 51.57
2224 | 51.34 | 51.34 | 51.34 | 51.34 | 51.34
2225 | 51.46 | 51.46 | 51.46 | 51.46 | 51.46
2226 | 51.91 | 51.91 | 51.91 | 51.91 | 51.91
2227 | 52.14 | 52.14 | 52.14 | 52.14 | 52.14
2228 | 52.59 | 52.59 | 52.59 | 52.59 | 52.59
2229 | 52.82 | 52.82 | 52.82 | 52.82 | 52.82
2230 | 52.02 | 52.02 | 52.02 | 52.02 | 52.02
2231 | 50.66 | 50.66 | 50.66 | 50.66 | 50.66
2232 | 47.7 | 47.7 | 47.7 | 47.7 | 47.7
2233 | 38.43 | 38.43 | 38.43 | 38.43 | 38.43
2234 | 37.65 | 37.65 | 37.65 | 37.65 | 37.65
2235 | 37.42 | 37.42 | 37.42 | 37.42 | 37.42
2236 | 37.87 | 37.87 | 37.87 | 37.87 | 37.87
2237 | 38.88 | 38.88 | 38.88 | 38.88 | 38.88
2238 | 41.93 | 41.93 | 41.93 | 41.93 | 41.93
2239 | 45.31 | 45.31 | 45.31 | 45.31 | 45.31
2240 | 49.25 | 49.25 | 49.25 | 49.25 | 49.25
2241 | 50.72 | 50.72 | 50.72 | 50.72 | 50.72
2242 | 49.71 | 49.71 | 49.71 | 49.71 | 49.71
2243 | 48.47 | 48.47 | 48.47 | 48.47 | 48.47
2244 | 47.45 | 47.45 | 47.45 | 47.45 | 47.45
2245 | 46.55 | 46.55 | 46.55 | 46.55 | 46.55
2246 | 45.87 | 45.87 | 45.87 | 45.87 | 45.87
2247 | 44.97 | 44.97 | 44.97 | 44.97 | 44.97
2248 | 44.07 | 44.07 | 44.07 | 44.07 | 44.07
2249 | 44.97 | 44.97 | 44.97 | 44.97 | 44.97
2250 | 46.66 | 46.66 | 46.66 | 46.66 | 46.66
2251 | 48.69 | 48.69 | 48.69 | 48.69 | 48.69
2252 | 50.49 | 50.49 | 50.49 | 50.49 | 50.49
2253 | 51.28 | 51.28 | 51.28 | 51.28 | 51.28
2254 | 50.49 | 50.49 | 50.49 | 50.49 | 50.49
2255 | 49.71 | 49.71 | 49.71 | 49.71 | 49.71
2256 | 48.35 | 48.35 | 48.35 | 48.35 | 48.35
2257 | 49.86 | 49.86 | 49.86 | 49.86 | 49.86
2258 | 49.74 | 49.74 | 49.74 | 49.74 | 49.74
2259 | 49.41 | 49.41 | 49.41 | 49.41 | 49.41
2260 | 49.63 | 49.63 | 49.63 | 49.63 | 49.63
2261 | 50.2 | 50.2 | 50.2 | 50.2 | 50.2
2262 | 50.87 | 50.87 | 50.87 | 50.87 | 50.87
2263 | 51.44 | 51.44 | 51.44 | 51.44 | 51.44
2264 | 52.56 | 52.56 | 52.56 | 52.56 | 52.56
2265 | 53.47 | 53.47 | 53.47 | 53.47 | 53.47
2266 | 53.35 | 53.35 | 53.35 | 53.35 | 53.35
2267 | 53.13 | 53.13 | 53.13 | 53.13 | 53.13
2268 | 52.23 | 52.23 | 52.23 | 52.23 | 52.23
2269 | 51.1 | 51.1 | 51.1 | 51.1 | 51.1
2270 | 49.86 | 49.86 | 49.86 | 49.86 | 49.86
2271 | 48.96 | 48.96 | 48.96 | 48.96 | 48.96
2272 | 48.62 | 48.62 | 48.62 | 48.62 | 48.62
2273 | 49.41 | 49.41 | 49.41 | 49.41 | 49.41
2274 | 50.99 | 50.99 | 50.99 | 50.99 | 50.99
2275 | 51.89 | 51.89 | 51.89 | 51.89 | 51.89
2276 | 52.23 | 52.23 | 52.23 | 52.23 | 52.23
2277 | 52 | 52 | 52 | 52 | 52
2278 | 51.44 | 51.44 | 51.44 | 51.44 | 51.44
2279 | 51.1 | 51.1 | 51.1 | 51.1 | 51.1
2280 | 50.53 | 50.53 | 50.53 | 50.53 | 50.53
2281 | 52.88 | 52.88 | 52.88 | 52.88 | 52.88
2282 | 52.42 | 52.42 | 52.42 | 52.42 | 52.42
2283 | 52.08 | 52.08 | 52.08 | 52.08 | 52.08
2284 | 51.97 | 51.97 | 51.97 | 51.97 | 51.97
2285 | 51.97 | 51.97 | 51.97 | 51.97 | 51.97
2286 | 52.08 | 52.08 | 52.08 | 52.08 | 52.08
2287 | 51.97 | 51.97 | 51.97 | 51.97 | 51.97
2288 | 52.31 | 52.31 | 52.31 | 52.31 | 52.31
2289 | 52.88 | 52.88 | 52.88 | 52.88 | 52.88
2290 | 51.62 | 51.62 | 51.62 | 51.62 | 51.62
2291 | 48.44 | 48.44 | 48.44 | 48.44 | 48.44
2292 | 43.78 | 43.78 | 43.78 | 43.78 | 43.78
2293 | 40.59 | 40.59 | 40.59 | 40.59 | 40.59
2294 | 39.91 | 39.91 | 39.91 | 39.91 | 39.91
2295 | 39.91 | 39.91 | 39.91 | 39.91 | 39.91
2296 | 41.85 | 41.85 | 41.85 | 41.85 | 41.85
2297 | 44.57 | 44.57 | 44.57 | 44.57 | 44.57
2298 | 49.69 | 49.69 | 49.69 | 49.69 | 49.69
2299 | 52.88 | 52.88 | 52.88 | 52.88 | 52.88
2300 | 53.22 | 53.22 | 53.22 | 53.22 | 53.22
2301 | 52.99 | 52.99 | 52.99 | 52.99 | 52.99
2302 | 52.31 | 52.31 | 52.31 | 52.31 | 52.31
2303 | 51.74 | 51.74 | 51.74 | 51.74 | 51.74
2304 | 49.24 | 49.24 | 49.24 | 49.24 | 49.24
2305 | 46.96 | 46.96 | 46.96 | 46.96 | 46.96
2306 | 45.37 | 45.37 | 45.37 | 45.37 | 45.37
2307 | 45.94 | 45.94 | 45.94 | 45.94 | 45.94
2308 | 42.07 | 42.07 | 42.07 | 42.07 | 42.07
2309 | 41.62 | 41.62 | 41.62 | 41.62 | 41.62
2310 | 49.69 | 49.69 | 49.69 | 49.69 | 49.69
2311 | 53.1 | 53.1 | 53.1 | 53.1 | 53.1
2312 | 53.9 | 53.9 | 53.9 | 53.9 | 53.9
2313 | 54.92 | 54.92 | 54.92 | 54.92 | 54.92
2314 | 54.47 | 54.47 | 54.47 | 54.47 | 54.47
2315 | 53.78 | 53.78 | 53.78 | 53.78 | 53.78
2316 | 52.42 | 52.42 | 52.42 | 52.42 | 52.42
2317 | 51.85 | 51.85 | 51.85 | 51.85 | 51.85
2318 | 51.51 | 51.51 | 51.51 | 51.51 | 51.51
2319 | 50.37 | 50.37 | 50.37 | 50.37 | 50.37
2320 | 49.58 | 49.58 | 49.58 | 49.58 | 49.58
2321 | 49.24 | 49.24 | 49.24 | 49.24 | 49.24
2322 | 49.92 | 49.92 | 49.92 | 49.92 | 49.92
2323 | 50.03 | 50.03 | 50.03 | 50.03 | 50.03
2324 | 50.37 | 50.37 | 50.37 | 50.37 | 50.37
2325 | 50.94 | 50.94 | 50.94 | 50.94 | 50.94
2326 | 50.71 | 50.71 | 50.71 | 50.71 | 50.71
2327 | 48.67 | 48.67 | 48.67 | 48.67 | 48.67
2328 | 46.05 | 46.05 | 46.05 | 46.05 | 46.05
2329 | 43.72 | 43.72 | 43.72 | 43.72 | 43.72
2330 | 43.04 | 43.04 | 43.04 | 43.04 | 43.04
2331 | 42.81 | 42.81 | 42.81 | 42.81 | 42.81
2332 | 44.06 | 44.06 | 44.06 | 44.06 | 44.06
2333 | 45.42 | 45.42 | 45.42 | 45.42 | 45.42
2334 | 47.92 | 47.92 | 47.92 | 47.92 | 47.92
2335 | 53.49 | 53.49 | 53.49 | 53.49 | 53.49
2336 | 54.17 | 54.17 | 54.17 | 54.17 | 54.17
2337 | 55.19 | 55.19 | 55.19 | 55.19 | 55.19
2338 | 54.85 | 54.85 | 54.85 | 54.85 | 54.85
2339 | 54.05 | 54.05 | 54.05 | 54.05 | 54.05
2340 | 53.03 | 53.03 | 53.03 | 53.03 | 53.03
2341 | 52.58 | 52.58 | 52.58 | 52.58 | 52.58
2342 | 52.01 | 52.01 | 52.01 | 52.01 | 52.01
2343 | 51.56 | 51.56 | 51.56 | 51.56 | 51.56
2344 | 51.56 | 51.56 | 51.56 | 51.56 | 51.56
2345 | 51.56 | 51.56 | 51.56 | 51.56 | 51.56
2346 | 50.31 | 50.31 | 50.31 | 50.31 | 50.31
2347 | 51.33 | 51.33 | 51.33 | 51.33 | 51.33
2348 | 52.24 | 52.24 | 52.24 | 52.24 | 52.24
2349 | 52.58 | 52.58 | 52.58 | 52.58 | 52.58
2350 | 51.67 | 51.67 | 51.67 | 51.67 | 51.67
2351 | 50.99 | 50.99 | 50.99 | 50.99 | 50.99
2352 | 47.35 | 47.35 | 47.35 | 47.35 | 47.35
2353 | 48.7 | 48.7 | 48.7 | 48.7 | 48.7
2354 | 47.25 | 47.25 | 47.25 | 47.25 | 47.25
2355 | 46.58 | 46.58 | 46.58 | 46.58 | 46.58
2356 | 46.7 | 46.7 | 46.7 | 46.7 | 46.7
2357 | 47.7 | 47.7 | 47.7 | 47.7 | 47.7
2358 | 50.25 | 50.25 | 50.25 | 50.25 | 50.25
2359 | 53.03 | 53.03 | 53.03 | 53.03 | 53.03
2360 | 54.37 | 54.37 | 54.37 | 54.37 | 54.37
2361 | 55.15 | 55.15 | 55.15 | 55.15 | 55.15
2362 | 54.81 | 54.81 | 54.81 | 54.81 | 54.81
2363 | 54.59 | 54.59 | 54.59 | 54.59 | 54.59
2364 | 53.81 | 53.81 | 53.81 | 53.81 | 53.81
2365 | 53.03 | 53.03 | 53.03 | 53.03 | 53.03
2366 | 51.7 | 51.7 | 51.7 | 51.7 | 51.7
2367 | 50.92 | 50.92 | 50.92 | 50.92 | 50.92
2368 | 50.25 | 50.25 | 50.25 | 50.25 | 50.25
2369 | 50.03 | 50.03 | 50.03 | 50.03 | 50.03
2370 | 50.14 | 50.14 | 50.14 | 50.14 | 50.14
2371 | 50.03 | 50.03 | 50.03 | 50.03 | 50.03
2372 | 50.7 | 50.7 | 50.7 | 50.7 | 50.7
2373 | 51.25 | 51.25 | 51.25 | 51.25 | 51.25
2374 | 50.36 | 50.36 | 50.36 | 50.36 | 50.36
2375 | 48.36 | 48.36 | 48.36 | 48.36 | 48.36
2376 | 45.58 | 45.58 | 45.58 | 45.58 | 45.58
2377 | 47.71 | 47.71 | 47.71 | 47.71 | 47.71
2378 | 46.82 | 46.82 | 46.82 | 46.82 | 46.82
2379 | 46.37 | 46.37 | 46.37 | 46.37 | 46.37
2380 | 46.82 | 46.82 | 46.82 | 46.82 | 46.82
2381 | 48.39 | 48.39 | 48.39 | 48.39 | 48.39
2382 | 51.53 | 51.53 | 51.53 | 51.53 | 51.53
2383 | 53.55 | 53.55 | 53.55 | 53.55 | 53.55
2384 | 54.45 | 54.45 | 54.45 | 54.45 | 54.45
2385 | 54.9 | 54.9 | 54.9 | 54.9 | 54.9
2386 | 54.68 | 54.68 | 54.68 | 54.68 | 54.68
2387 | 54.56 | 54.56 | 54.56 | 54.56 | 54.56
2388 | 52.99 | 52.99 | 52.99 | 52.99 | 52.99
2389 | 52.09 | 52.09 | 52.09 | 52.09 | 52.09
2390 | 51.31 | 51.31 | 51.31 | 51.31 | 51.31
2391 | 50.52 | 50.52 | 50.52 | 50.52 | 50.52
2392 | 49.85 | 49.85 | 49.85 | 49.85 | 49.85
2393 | 50.41 | 50.41 | 50.41 | 50.41 | 50.41
2394 | 52.54 | 52.54 | 52.54 | 52.54 | 52.54
2395 | 53.33 | 53.33 | 53.33 | 53.33 | 53.33
2396 | 54.11 | 54.11 | 54.11 | 54.11 | 54.11
2397 | 54.9 | 54.9 | 54.9 | 54.9 | 54.9
2398 | 55.24 | 55.24 | 55.24 | 55.24 | 55.24
2399 | 55.46 | 55.46 | 55.46 | 55.46 | 55.46
2400 | 53.44 | 53.44 | 53.44 | 53.44 | 53.44
2401 | 53.71 | 53.71 | 53.71 | 53.71 | 53.71
2402 | 53.26 | 53.26 | 53.26 | 53.26 | 53.26
2403 | 53.26 | 53.26 | 53.26 | 53.26 | 53.26
2404 | 53.94 | 53.94 | 53.94 | 53.94 | 53.94
2405 | 54.72 | 54.72 | 54.72 | 54.72 | 54.72
2406 | 55.62 | 55.62 | 55.62 | 55.62 | 55.62
2407 | 55.62 | 55.62 | 55.62 | 55.62 | 55.62
2408 | 56.07 | 56.07 | 56.07 | 56.07 | 56.07
2409 | 56.63 | 56.63 | 56.63 | 56.63 | 56.63
2410 | 56.74 | 56.74 | 56.74 | 56.74 | 56.74
2411 | 56.74 | 56.74 | 56.74 | 56.74 | 56.74
2412 | 56.29 | 56.29 | 56.29 | 56.29 | 56.29
2413 | 56.07 | 56.07 | 56.07 | 56.07 | 56.07
2414 | 55.73 | 55.73 | 55.73 | 55.73 | 55.73
2415 | 55.51 | 55.51 | 55.51 | 55.51 | 55.51
2416 | 55.51 | 55.51 | 55.51 | 55.51 | 55.51
2417 | 55.4 | 55.4 | 55.4 | 55.4 | 55.4
2418 | 55.62 | 55.62 | 55.62 | 55.62 | 55.62
2419 | 55.73 | 55.73 | 55.73 | 55.73 | 55.73
2420 | 56.07 | 56.07 | 56.07 | 56.07 | 56.07
2421 | 56.52 | 56.52 | 56.52 | 56.52 | 56.52
2422 | 56.52 | 56.52 | 56.52 | 56.52 | 56.52
2423 | 56.41 | 56.41 | 56.41 | 56.41 | 56.41
2424 | 55.85 | 55.85 | 55.85 | 55.85 | 55.85
2425 | 55.85 | 55.85 | 55.85 | 55.85 | 55.85
2426 | 55.51 | 55.51 | 55.51 | 55.51 | 55.51
2427 | 55.4 | 55.4 | 55.4 | 55.4 | 55.4
2428 | 55.51 | 55.51 | 55.51 | 55.51 | 55.51
2429 | 55.73 | 55.73 | 55.73 | 55.73 | 55.73
2430 | 56.18 | 56.18 | 56.18 | 56.18 | 56.18
2431 | 55.96 | 55.96 | 55.96 | 55.96 | 55.96
2432 | 56.18 | 56.18 | 56.18 | 56.18 | 56.18
2433 | 56.52 | 56.52 | 56.52 | 56.52 | 56.52
2434 | 56.29 | 56.29 | 56.29 | 56.29 | 56.29
2435 | 56.41 | 56.41 | 56.41 | 56.41 | 56.41
2436 | 56.07 | 56.07 | 56.07 | 56.07 | 56.07
2437 | 55.85 | 55.85 | 55.85 | 55.85 | 55.85
2438 | 55.62 | 55.62 | 55.62 | 55.62 | 55.62
2439 | 55.4 | 55.4 | 55.4 | 55.4 | 55.4
2440 | 55.4 | 55.4 | 55.4 | 55.4 | 55.4
2441 | 55.62 | 55.62 | 55.62 | 55.62 | 55.62
2442 | 55.96 | 55.96 | 55.96 | 55.96 | 55.96
2443 | 56.63 | 56.63 | 56.63 | 56.63 | 56.63
2444 | 56.18 | 56.18 | 56.18 | 56.18 | 56.18
2445 | 56.52 | 56.52 | 56.52 | 56.52 | 56.52
2446 | 55.4 | 55.4 | 55.4 | 55.4 | 55.4
2447 | 53.37 | 53.37 | 53.37 | 53.37 | 53.37
2448 | 51.69 | 51.69 | 51.69 | 51.69 | 51.69
2449 | 49.44 | 49.44 | 49.44 | 49.44 | 49.44
2450 | 47.53 | 47.53 | 47.53 | 47.53 | 47.53
2451 | 46.18 | 46.18 | 46.18 | 46.18 | 46.18
2452 | 46.29 | 46.29 | 46.29 | 46.29 | 46.29
2453 | 46.97 | 46.97 | 46.97 | 46.97 | 46.97
2454 | 47.42 | 47.42 | 47.42 | 47.42 | 47.42
2455 | 46.97 | 46.97 | 46.97 | 46.97 | 46.97
2456 | 47.76 | 47.76 | 47.76 | 47.76 | 47.76
2457 | 50.34 | 50.34 | 50.34 | 50.34 | 50.34
2458 | 51.46 | 51.46 | 51.46 | 51.46 | 51.46
2459 | 50.34 | 50.34 | 50.34 | 50.34 | 50.34
2460 | 47.19 | 47.19 | 47.19 | 47.19 | 47.19
2461 | 42.7 | 42.7 | 42.7 | 42.7 | 42.7
2462 | 33.37 | 33.37 | 33.37 | 33.37 | 33.37
2463 | 24.27 | 24.27 | 24.27 | 24.27 | 24.27
2464 | 24.95 | 24.95 | 24.95 | 24.95 | 24.95
2465 | 33.71 | 33.71 | 33.71 | 33.71 | 33.71
2466 | 41.24 | 41.24 | 41.24 | 41.24 | 41.24
2467 | 45.28 | 45.28 | 45.28 | 45.28 | 45.28
2468 | 46.07 | 46.07 | 46.07 | 46.07 | 46.07
2469 | 47.31 | 47.31 | 47.31 | 47.31 | 47.31
2470 | 48.32 | 48.32 | 48.32 | 48.32 | 48.32
2471 | 42.92 | 42.92 | 42.92 | 42.92 | 42.92
2472 | 38.54 | 38.54 | 38.54 | 38.54 | 38.54
2473 | 32.59 | 32.59 | 32.59 | 32.59 | 32.59
2474 | 18.54 | 18.54 | 18.54 | 18.54 | 18.54
2475 | 19.33 | 19.33 | 19.33 | 19.33 | 19.33
2476 | 13.93 | 13.93 | 13.93 | 13.93 | 13.93
2477 | 15.73 | 15.73 | 15.73 | 15.73 | 15.73
2478 | 16.18 | 16.18 | 16.18 | 16.18 | 16.18
2479 | 18.76 | 18.76 | 18.76 | 18.76 | 18.76
2480 | 20.56 | 20.56 | 20.56 | 20.56 | 20.56
2481 | 21.69 | 21.69 | 21.69 | 21.69 | 21.69
2482 | 23.82 | 23.82 | 23.82 | 23.82 | 23.82
2483 | 24.83 | 24.83 | 24.83 | 24.83 | 24.83
2484 | 23.71 | 23.71 | 23.71 | 23.71 | 23.71
2485 | 22.81 | 22.81 | 22.81 | 22.81 | 22.81
2486 | 22.02 | 22.02 | 22.02 | 22.02 | 22.02
2487 | 21.01 | 21.01 | 21.01 | 21.01 | 21.01
2488 | 19.78 | 19.78 | 19.78 | 19.78 | 19.78
2489 | 20.68 | 20.68 | 20.68 | 20.68 | 20.68
2490 | 26.41 | 26.41 | 26.41 | 26.41 | 26.41
2491 | 33.82 | 33.82 | 33.82 | 33.82 | 33.82
2492 | 43.71 | 43.71 | 43.71 | 43.71 | 43.71
2493 | 50.68 | 50.68 | 50.68 | 50.68 | 50.68
2494 | 52.02 | 52.02 | 52.02 | 52.02 | 52.02
2495 | 49.22 | 49.22 | 49.22 | 49.22 | 49.22
2496 | 46.41 | 46.41 | 46.41 | 46.41 | 46.41
2497 | 42.59 | 42.59 | 42.59 | 42.59 | 42.59
2498 | 46.18 | 46.18 | 46.18 | 46.18 | 46.18
2499 | 43.82 | 43.82 | 43.82 | 43.82 | 43.82
2500 | 44.5 | 44.5 | 44.5 | 44.5 | 44.5
2501 | 50.45 | 50.45 | 50.45 | 50.45 | 50.45
2502 | 52.7 | 52.7 | 52.7 | 52.7 | 52.7
2503 | 54.5 | 54.5 | 54.5 | 54.5 | 54.5
2504 | 56.18 | 56.18 | 56.18 | 56.18 | 56.18
2505 | 57.64 | 57.64 | 57.64 | 57.64 | 57.64
2506 | 56.18 | 56.18 | 56.18 | 56.18 | 56.18
2507 | 55.96 | 55.96 | 55.96 | 55.96 | 55.96
2508 | 55.62 | 55.62 | 55.62 | 55.62 | 55.62
2509 | 55.4 | 55.4 | 55.4 | 55.4 | 55.4
2510 | 55.17 | 55.17 | 55.17 | 55.17 | 55.17
2511 | 54.61 | 54.61 | 54.61 | 54.61 | 54.61
2512 | 53.82 | 53.82 | 53.82 | 53.82 | 53.82
2513 | 53.49 | 53.49 | 53.49 | 53.49 | 53.49
2514 | 54.05 | 54.05 | 54.05 | 54.05 | 54.05
2515 | 54.61 | 54.61 | 54.61 | 54.61 | 54.61
2516 | 54.83 | 54.83 | 54.83 | 54.83 | 54.83
2517 | 54.72 | 54.72 | 54.72 | 54.72 | 54.72
2518 | 53.71 | 53.71 | 53.71 | 53.71 | 53.71
2519 | 51.91 | 51.91 | 51.91 | 51.91 | 51.91
2520 | 49.1 | 49.1 | 49.1 | 49.1 | 49.1
2521 | 45.53 | 45.53 | 45.53 | 45.53 | 45.53
2522 | 42.59 | 42.59 | 42.59 | 42.59 | 42.59
2523 | 40.9 | 40.9 | 40.9 | 40.9 | 40.9
2524 | 40.9 | 40.9 | 40.9 | 40.9 | 40.9
2525 | 43.27 | 43.27 | 43.27 | 43.27 | 43.27
2526 | 47.22 | 47.22 | 47.22 | 47.22 | 47.22
2527 | 53.55 | 53.55 | 53.55 | 53.55 | 53.55
2528 | 58.86 | 58.86 | 58.86 | 58.86 | 58.86
2529 | 61.79 | 61.79 | 61.79 | 61.79 | 61.79
2530 | 59.54 | 59.54 | 59.54 | 59.54 | 59.54
2531 | 56.94 | 56.94 | 56.94 | 56.94 | 56.94
2532 | 55.36 | 55.36 | 55.36 | 55.36 | 55.36
2533 | 54.34 | 54.34 | 54.34 | 54.34 | 54.34
2534 | 53.1 | 53.1 | 53.1 | 53.1 | 53.1
2535 | 50.38 | 50.38 | 50.38 | 50.38 | 50.38
2536 | 51.51 | 51.51 | 51.51 | 51.51 | 51.51
2537 | 51.51 | 51.51 | 51.51 | 51.51 | 51.51
2538 | 52.53 | 52.53 | 52.53 | 52.53 | 52.53
2539 | 53.43 | 53.43 | 53.43 | 53.43 | 53.43
2540 | 53.55 | 53.55 | 53.55 | 53.55 | 53.55
2541 | 53.43 | 53.43 | 53.43 | 53.43 | 53.43
2542 | 52.53 | 52.53 | 52.53 | 52.53 | 52.53
2543 | 49.93 | 49.93 | 49.93 | 49.93 | 49.93
2544 | 45.19 | 45.19 | 45.19 | 45.19 | 45.19
2545 | 38.99 | 38.99 | 38.99 | 38.99 | 38.99
2546 | 36.81 | 36.81 | 36.81 | 36.81 | 36.81
2547 | 36.01 | 36.01 | 36.01 | 36.01 | 36.01
2548 | 36.24 | 36.24 | 36.24 | 36.24 | 36.24
2549 | 38.19 | 38.19 | 38.19 | 38.19 | 38.19
2550 | 42.89 | 42.89 | 42.89 | 42.89 | 42.89
2551 | 51.95 | 51.95 | 51.95 | 51.95 | 51.95
2552 | 57.11 | 57.11 | 57.11 | 57.11 | 57.11
2553 | 63.07 | 63.07 | 63.07 | 63.07 | 63.07
2554 | 61.7 | 61.7 | 61.7 | 61.7 | 61.7
2555 | 58.83 | 58.83 | 58.83 | 58.83 | 58.83
2556 | 56.88 | 56.88 | 56.88 | 56.88 | 56.88
2557 | 56.31 | 56.31 | 56.31 | 56.31 | 56.31
2558 | 56.08 | 56.08 | 56.08 | 56.08 | 56.08
2559 | 55.62 | 55.62 | 55.62 | 55.62 | 55.62
2560 | 54.82 | 54.82 | 54.82 | 54.82 | 54.82
2561 | 55.39 | 55.39 | 55.39 | 55.39 | 55.39
2562 | 55.05 | 55.05 | 55.05 | 55.05 | 55.05
2563 | 55.62 | 55.62 | 55.62 | 55.62 | 55.62
2564 | 56.31 | 56.31 | 56.31 | 56.31 | 56.31
2565 | 55.51 | 55.51 | 55.51 | 55.51 | 55.51
2566 | 55.62 | 55.62 | 55.62 | 55.62 | 55.62
2567 | 56.31 | 56.31 | 56.31 | 56.31 | 56.31
2568 | 54.01 | 54.01 | 54.01 | 54.01 | 54.01
2569 | 53.13 | 53.13 | 53.13 | 53.13 | 53.13
2570 | 52.78 | 52.78 | 52.78 | 52.78 | 52.78
2571 | 52.78 | 52.78 | 52.78 | 52.78 | 52.78
2572 | 53.24 | 53.24 | 53.24 | 53.24 | 53.24
2573 | 53.47 | 53.47 | 53.47 | 53.47 | 53.47
2574 | 55.3 | 55.3 | 55.3 | 55.3 | 55.3
2575 | 57.14 | 57.14 | 57.14 | 57.14 | 57.14
2576 | 58.97 | 58.97 | 58.97 | 58.97 | 58.97
2577 | 61.72 | 61.72 | 61.72 | 61.72 | 61.72
2578 | 60 | 60 | 60 | 60 | 60
2579 | 57.25 | 57.25 | 57.25 | 57.25 | 57.25
2580 | 56.79 | 56.79 | 56.79 | 56.79 | 56.79
2581 | 56.68 | 56.68 | 56.68 | 56.68 | 56.68
2582 | 56.22 | 56.22 | 56.22 | 56.22 | 56.22
2583 | 57.02 | 57.02 | 57.02 | 57.02 | 57.02
2584 | 56.68 | 56.68 | 56.68 | 56.68 | 56.68
2585 | 56.33 | 56.33 | 56.33 | 56.33 | 56.33
2586 | 56.56 | 56.56 | 56.56 | 56.56 | 56.56
2587 | 57.02 | 57.02 | 57.02 | 57.02 | 57.02
2588 | 57.48 | 57.48 | 57.48 | 57.48 | 57.48
2589 | 57.02 | 57.02 | 57.02 | 57.02 | 57.02
2590 | 57.02 | 57.02 | 57.02 | 57.02 | 57.02
2591 | 56.91 | 56.91 | 56.91 | 56.91 | 56.91
2592 | 55.19 | 55.19 | 55.19 | 55.19 | 55.19
2593 | 55.65 | 55.65 | 55.65 | 55.65 | 55.65
2594 | 55.08 | 55.08 | 55.08 | 55.08 | 55.08
2595 | 54.97 | 54.97 | 54.97 | 54.97 | 54.97
2596 | 55.31 | 55.31 | 55.31 | 55.31 | 55.31
2597 | 55.76 | 55.76 | 55.76 | 55.76 | 55.76
2598 | 56.55 | 56.55 | 56.55 | 56.55 | 56.55
2599 | 57.57 | 57.57 | 57.57 | 57.57 | 57.57
2600 | 59.16 | 59.16 | 59.16 | 59.16 | 59.16
2601 | 60.52 | 60.52 | 60.52 | 60.52 | 60.52
2602 | 61.42 | 61.42 | 61.42 | 61.42 | 61.42
2603 | 58.7 | 58.7 | 58.7 | 58.7 | 58.7
2604 | 56.44 | 56.44 | 56.44 | 56.44 | 56.44
2605 | 55.99 | 55.99 | 55.99 | 55.99 | 55.99
2606 | 56.44 | 56.44 | 56.44 | 56.44 | 56.44
2607 | 56.67 | 56.67 | 56.67 | 56.67 | 56.67
2608 | 56.44 | 56.44 | 56.44 | 56.44 | 56.44
2609 | 57.12 | 57.12 | 57.12 | 57.12 | 57.12
2610 | 58.25 | 58.25 | 58.25 | 58.25 | 58.25
2611 | 58.59 | 58.59 | 58.59 | 58.59 | 58.59
2612 | 58.7 | 58.7 | 58.7 | 58.7 | 58.7
2613 | 58.59 | 58.59 | 58.59 | 58.59 | 58.59
2614 | 58.14 | 58.14 | 58.14 | 58.14 | 58.14
2615 | 57.34 | 57.34 | 57.34 | 57.34 | 57.34
2616 | 55.53 | 55.53 | 55.53 | 55.53 | 55.53
2617 | 54.1 | 54.1 | 54.1 | 54.1 | 54.1
2618 | 53.87 | 53.87 | 53.87 | 53.87 | 53.87
2619 | 53.76 | 53.76 | 53.76 | 53.76 | 53.76
2620 | 54.32 | 54.32 | 54.32 | 54.32 | 54.32
2621 | 55 | 55 | 55 | 55 | 55
2622 | 55.45 | 55.45 | 55.45 | 55.45 | 55.45
2623 | 55.45 | 55.45 | 55.45 | 55.45 | 55.45
2624 | 56.92 | 56.92 | 56.92 | 56.92 | 56.92
2625 | 59.3 | 59.3 | 59.3 | 59.3 | 59.3
2626 | 60.89 | 60.89 | 60.89 | 60.89 | 60.89
2627 | 60.43 | 60.43 | 60.43 | 60.43 | 60.43
2628 | 57.49 | 57.49 | 57.49 | 57.49 | 57.49
2629 | 54.32 | 54.32 | 54.32 | 54.32 | 54.32
2630 | 50.25 | 50.25 | 50.25 | 50.25 | 50.25
2631 | 48.21 | 48.21 | 48.21 | 48.21 | 48.21
2632 | 47.98 | 47.98 | 47.98 | 47.98 | 47.98
2633 | 49.57 | 49.57 | 49.57 | 49.57 | 49.57
2634 | 52.51 | 52.51 | 52.51 | 52.51 | 52.51
2635 | 54.89 | 54.89 | 54.89 | 54.89 | 54.89
2636 | 56.02 | 56.02 | 56.02 | 56.02 | 56.02
2637 | 56.47 | 56.47 | 56.47 | 56.47 | 56.47
2638 | 56.47 | 56.47 | 56.47 | 56.47 | 56.47
2639 | 53.87 | 53.87 | 53.87 | 53.87 | 53.87
2640 | 52.4 | 52.4 | 52.4 | 52.4 | 52.4
2641 | 50.13 | 50.13 | 50.13 | 50.13 | 50.13
2642 | 48.78 | 48.78 | 48.78 | 48.78 | 48.78
2643 | 42.78 | 42.78 | 42.78 | 42.78 | 42.78
2644 | 40.06 | 40.06 | 40.06 | 40.06 | 40.06
2645 | 44.36 | 44.36 | 44.36 | 44.36 | 44.36
2646 | 52.62 | 52.62 | 52.62 | 52.62 | 52.62
2647 | 60.77 | 60.77 | 60.77 | 60.77 | 60.77
2648 | 73.9 | 73.9 | 73.9 | 73.9 | 73.9
2649 | 81.14 | 81.14 | 81.14 | 81.14 | 81.14
2650 | 76.62 | 76.62 | 76.62 | 76.62 | 76.62
2651 | 69.71 | 69.71 | 69.71 | 69.71 | 69.71
2652 | 61.22 | 61.22 | 61.22 | 61.22 | 61.22
2653 | 54.32 | 54.32 | 54.32 | 54.32 | 54.32
2654 | 51.83 | 51.83 | 51.83 | 51.83 | 51.83
2655 | 50.93 | 50.93 | 50.93 | 50.93 | 50.93
2656 | 50.59 | 50.59 | 50.59 | 50.59 | 50.59
2657 | 51.38 | 51.38 | 51.38 | 51.38 | 51.38
2658 | 54.1 | 54.1 | 54.1 | 54.1 | 54.1
2659 | 59.75 | 59.75 | 59.75 | 59.75 | 59.75
2660 | 59.87 | 59.87 | 59.87 | 59.87 | 59.87
2661 | 57.94 | 57.94 | 57.94 | 57.94 | 57.94
2662 | 57.94 | 57.94 | 57.94 | 57.94 | 57.94
2663 | 57.15 | 57.15 | 57.15 | 57.15 | 57.15
2664 | 54.89 | 54.89 | 54.89 | 54.89 | 54.89
2665 | 52.44 | 52.44 | 52.44 | 52.44 | 52.44
2666 | 48.61 | 48.61 | 48.61 | 48.61 | 48.61
2667 | 45.9 | 45.9 | 45.9 | 45.9 | 45.9
2668 | 45.79 | 45.79 | 45.79 | 45.79 | 45.79
2669 | 45.79 | 45.79 | 45.79 | 45.79 | 45.79
2670 | 51.88 | 51.88 | 51.88 | 51.88 | 51.88
2671 | 57.74 | 57.74 | 57.74 | 57.74 | 57.74
2672 | 59.66 | 59.66 | 59.66 | 59.66 | 59.66
2673 | 61.91 | 61.91 | 61.91 | 61.91 | 61.91
2674 | 58.76 | 58.76 | 58.76 | 58.76 | 58.76
2675 | 53.57 | 53.57 | 53.57 | 53.57 | 53.57
2676 | 49.51 | 49.51 | 49.51 | 49.51 | 49.51
2677 | 48.27 | 45.9 | 48.27 | 45.9 | 48.27
2678 | 47.7 | 45.34 | 47.7 | 45.34 | 47.7
2679 | 47.48 | 45 | 47.48 | 45 | 47.48
2680 | 46.8 | 42.97 | 46.8 | 42.97 | 46.8
2681 | 47.37 | 47.37 | 47.37 | 47.37 | 47.37
2682 | 50.3 | 50.3 | 50.3 | 50.3 | 50.3
2683 | 53.68 | 53.68 | 53.68 | 53.68 | 53.68
2684 | 56.73 | 56.73 | 56.73 | 56.73 | 56.73
2685 | 57.06 | 57.06 | 57.06 | 57.06 | 57.06
2686 | 56.95 | 56.95 | 56.95 | 56.95 | 56.95
2687 | 56.73 | 56.73 | 56.73 | 56.73 | 56.73
2688 | 55.03 | 55.03 | 55.03 | 55.03 | 55.03
2689 | 54.73 | 54.73 | 54.73 | 54.73 | 54.73
2690 | 51.85 | 51.85 | 51.85 | 51.85 | 51.85
2691 | 49.66 | 49.66 | 49.66 | 49.66 | 49.66
2692 | 50.93 | 50.93 | 50.93 | 50.93 | 50.93
2693 | 52.66 | 52.66 | 52.66 | 52.66 | 52.66
2694 | 57.62 | 57.62 | 57.62 | 57.62 | 57.62
2695 | 61.53 | 61.53 | 61.53 | 61.53 | 61.53
2696 | 79.51 | 79.51 | 79.51 | 79.51 | 79.51
2697 | 89.53 | 89.53 | 89.53 | 89.53 | 89.53
2698 | 79.85 | 79.85 | 79.85 | 79.85 | 79.85
2699 | 72.25 | 72.25 | 72.25 | 72.25 | 72.25
2700 | 67.99 | 67.99 | 67.99 | 67.99 | 67.99
2701 | 58.19 | 58.19 | 58.19 | 58.19 | 58.19
2702 | 55.66 | 55.66 | 55.66 | 55.66 | 55.66
2703 | 52.54 | 52.54 | 52.54 | 52.54 | 52.54
2704 | 51.28 | 51.28 | 51.28 | 51.28 | 51.28
2705 | 52.89 | 52.89 | 52.89 | 52.89 | 52.89
2706 | 57.5 | 57.5 | 57.5 | 57.5 | 57.5
2707 | 57.5 | 57.5 | 57.5 | 57.5 | 57.5
2708 | 57.73 | 57.73 | 57.73 | 57.73 | 57.73
2709 | 58.31 | 58.31 | 58.31 | 58.31 | 58.31
2710 | 58.08 | 58.08 | 58.08 | 58.08 | 58.08
2711 | 57.15 | 57.15 | 57.15 | 57.15 | 57.15
2712 | 55.31 | 55.31 | 55.31 | 55.31 | 55.31
2713 | 55.31 | 55.31 | 55.31 | 55.31 | 55.31
2714 | 55.08 | 55.08 | 55.08 | 55.08 | 55.08
2715 | 54.74 | 54.74 | 54.74 | 54.74 | 54.74
2716 | 55.2 | 55.2 | 55.2 | 55.2 | 55.2
2717 | 55.89 | 55.89 | 55.89 | 55.89 | 55.89
2718 | 56.93 | 56.93 | 56.93 | 56.93 | 56.93
2719 | 57.98 | 57.98 | 57.98 | 57.98 | 57.98
2720 | 60.98 | 60.98 | 60.98 | 60.98 | 60.98
2721 | 63.88 | 63.88 | 63.88 | 63.88 | 63.88
2722 | 62.72 | 62.72 | 62.72 | 62.72 | 62.72
2723 | 62.26 | 62.26 | 62.26 | 62.26 | 62.26
2724 | 60.52 | 60.52 | 60.52 | 60.52 | 60.52
2725 | 59.02 | 59.02 | 59.02 | 59.02 | 59.02
2726 | 58.32 | 58.32 | 58.32 | 58.32 | 58.32
2727 | 57.51 | 57.51 | 57.51 | 57.51 | 57.51
2728 | 56.36 | 56.36 | 56.36 | 56.36 | 56.36
2729 | 55.43 | 55.43 | 55.43 | 55.43 | 55.43
2730 | 55.31 | 55.31 | 55.31 | 55.31 | 55.31
2731 | 55.08 | 55.08 | 55.08 | 55.08 | 55.08
2732 | 55.31 | 55.31 | 55.31 | 55.31 | 55.31
2733 | 56.7 | 56.7 | 56.7 | 56.7 | 56.7
2734 | 56.93 | 56.93 | 56.93 | 56.93 | 56.93
2735 | 54.97 | 54.97 | 54.97 | 54.97 | 54.97
2736 | 52.19 | 52.19 | 52.19 | 52.19 | 52.19
2737 | 52.46 | 52.46 | 52.46 | 52.46 | 52.46
2738 | 51.89 | 51.89 | 51.89 | 51.89 | 51.89
2739 | 51.66 | 51.66 | 51.66 | 51.66 | 51.66
2740 | 51.89 | 51.89 | 51.89 | 51.89 | 51.89
2741 | 52.46 | 52.46 | 52.46 | 52.46 | 52.46
2742 | 54.53 | 54.53 | 54.53 | 54.53 | 54.53
2743 | 55.22 | 55.22 | 55.22 | 55.22 | 55.22
2744 | 58.45 | 58.45 | 58.45 | 58.45 | 58.45
2745 | 61.44 | 61.44 | 61.44 | 61.44 | 61.44
2746 | 60.06 | 60.06 | 60.06 | 60.06 | 60.06
2747 | 58.56 | 58.56 | 58.56 | 58.56 | 58.56
2748 | 57.99 | 57.99 | 57.99 | 57.99 | 57.99
2749 | 56.6 | 56.6 | 56.6 | 56.6 | 56.6
2750 | 56.26 | 56.26 | 56.26 | 56.26 | 56.26
2751 | 56.03 | 56.03 | 56.03 | 56.03 | 56.03
2752 | 54.99 | 54.99 | 54.99 | 54.99 | 54.99
2753 | 54.65 | 54.65 | 54.65 | 54.65 | 54.65
2754 | 55.22 | 55.22 | 55.22 | 55.22 | 55.22
2755 | 55.91 | 55.91 | 55.91 | 55.91 | 55.91
2756 | 56.49 | 56.49 | 56.49 | 56.49 | 56.49
2757 | 57.18 | 57.18 | 57.18 | 57.18 | 57.18
2758 | 57.06 | 57.06 | 57.06 | 57.06 | 57.06
2759 | 56.83 | 56.83 | 56.83 | 56.83 | 56.83
2760 | 55.91 | 55.91 | 55.91 | 55.91 | 55.91
2761 | 54.8 | 54.8 | 54.8 | 54.8 | 54.8
2762 | 54.34 | 54.34 | 54.34 | 54.34 | 54.34
2763 | 53.99 | 53.99 | 53.99 | 53.99 | 53.99
2764 | 54.8 | 54.8 | 54.8 | 54.8 | 54.8
2765 | 54.91 | 54.91 | 54.91 | 54.91 | 54.91
2766 | 55.71 | 55.71 | 55.71 | 55.71 | 55.71
2767 | 55.94 | 55.94 | 55.94 | 55.94 | 55.94
2768 | 57.32 | 57.32 | 57.32 | 57.32 | 57.32
2769 | 57.9 | 57.9 | 57.9 | 57.9 | 57.9
2770 | 59.16 | 59.16 | 59.16 | 59.16 | 59.16
2771 | 58.24 | 58.24 | 58.24 | 58.24 | 58.24
2772 | 56.86 | 56.86 | 56.86 | 56.86 | 56.86
2773 | 55.6 | 55.6 | 55.6 | 55.6 | 55.6
2774 | 54.34 | 54.34 | 54.34 | 54.34 | 54.34
2775 | 53.42 | 53.42 | 53.42 | 53.42 | 53.42
2776 | 53.19 | 53.19 | 53.19 | 53.19 | 53.19
2777 | 53.07 | 53.07 | 53.07 | 53.07 | 53.07
2778 | 54.11 | 54.11 | 54.11 | 54.11 | 54.11
2779 | 55.25 | 55.25 | 55.25 | 55.25 | 55.25
2780 | 56.29 | 56.29 | 56.29 | 56.29 | 56.29
2781 | 57.09 | 57.09 | 57.09 | 57.09 | 57.09
2782 | 57.09 | 57.09 | 57.09 | 57.09 | 57.09
2783 | 57.09 | 57.09 | 57.09 | 57.09 | 57.09
2784 | 55.83 | 55.83 | 55.83 | 55.83 | 55.83
2785 | 56 | 56 | 56 | 56 | 56
2786 | 55.66 | 55.66 | 55.66 | 55.66 | 55.66
2787 | 55.54 | 55.54 | 55.54 | 55.54 | 55.54
2788 | 56 | 56 | 56 | 56 | 56
2789 | 56.58 | 56.58 | 56.58 | 56.58 | 56.58
2790 | 56.92 | 56.92 | 56.92 | 56.92 | 56.92
2791 | 56.92 | 56.92 | 56.92 | 56.92 | 56.92
2792 | 57.27 | 57.27 | 57.27 | 57.27 | 57.27
2793 | 58.42 | 58.42 | 58.42 | 58.42 | 58.42
2794 | 56.58 | 56.58 | 56.58 | 56.58 | 56.58
2795 | 57.38 | 57.38 | 57.38 | 57.38 | 57.38
2796 | 56.92 | 56.92 | 56.92 | 56.92 | 56.92
2797 | 56 | 56 | 56 | 56 | 56
2798 | 54.85 | 54.85 | 54.85 | 54.85 | 54.85
2799 | 54.27 | 54.27 | 54.27 | 54.27 | 54.27
2800 | 53.58 | 53.58 | 53.58 | 53.58 | 53.58
2801 | 53.58 | 53.58 | 53.58 | 53.58 | 53.58
2802 | 53.93 | 53.93 | 53.93 | 53.93 | 53.93
2803 | 54.73 | 54.73 | 54.73 | 54.73 | 54.73
2804 | 55.77 | 55.77 | 55.77 | 55.77 | 55.77
2805 | 56.92 | 56.92 | 56.92 | 56.92 | 56.92
2806 | 57.27 | 57.27 | 57.27 | 57.27 | 57.27
2807 | 55.54 | 55.54 | 55.54 | 55.54 | 55.54
2808 | 53.81 | 53.81 | 53.81 | 53.81 | 53.81
2809 | 57.85 | 57.85 | 57.85 | 57.85 | 57.85
2810 | 56.81 | 56.81 | 56.81 | 56.81 | 56.81
2811 | 56.69 | 56.69 | 56.69 | 56.69 | 56.69
2812 | 56.81 | 56.81 | 56.81 | 56.81 | 56.81
2813 | 57.5 | 57.5 | 57.5 | 57.5 | 57.5
2814 | 58.08 | 58.08 | 58.08 | 58.08 | 58.08
2815 | 59.46 | 59.46 | 59.46 | 59.46 | 59.46
2816 | 63.15 | 63.15 | 63.15 | 63.15 | 63.15
2817 | 75.71 | 75.71 | 75.71 | 75.71 | 75.71
2818 | 68.68 | 68.68 | 68.68 | 68.68 | 68.68
2819 | 63.03 | 63.03 | 63.03 | 63.03 | 63.03
2820 | 62.57 | 62.57 | 62.57 | 62.57 | 62.57
2821 | 61.99 | 61.99 | 61.99 | 61.99 | 61.99
2822 | 61.53 | 61.53 | 61.53 | 61.53 | 61.53
2823 | 61.07 | 61.07 | 61.07 | 61.07 | 61.07
2824 | 61.07 | 61.07 | 61.07 | 61.07 | 61.07
2825 | 61.07 | 61.07 | 61.07 | 61.07 | 61.07
2826 | 60.96 | 60.96 | 60.96 | 60.96 | 60.96
2827 | 60.73 | 60.73 | 60.73 | 60.73 | 60.73
2828 | 61.19 | 61.19 | 61.19 | 61.19 | 61.19
2829 | 61.65 | 61.65 | 61.65 | 61.65 | 61.65
2830 | 61.65 | 61.65 | 61.65 | 61.65 | 61.65
2831 | 59.34 | 59.34 | 59.34 | 59.34 | 59.34
2832 | 58.19 | 58.19 | 58.19 | 58.19 | 58.19
2833 | 57.84 | 57.84 | 57.84 | 57.84 | 57.84
2834 | 56.8 | 56.8 | 56.8 | 56.8 | 56.8
2835 | 56.58 | 56.58 | 56.58 | 56.58 | 56.58
2836 | 56.69 | 56.69 | 56.69 | 56.69 | 56.69
2837 | 57.15 | 57.15 | 57.15 | 57.15 | 57.15
2838 | 59.44 | 59.44 | 59.44 | 59.44 | 59.44
2839 | 59.67 | 59.67 | 59.67 | 59.67 | 59.67
2840 | 68.49 | 68.49 | 68.49 | 68.49 | 68.49
2841 | 84.98 | 84.98 | 84.98 | 84.98 | 84.98
2842 | 65.05 | 65.05 | 65.05 | 65.05 | 65.05
2843 | 71.12 | 71.12 | 71.12 | 71.12 | 71.12
2844 | 73.64 | 73.64 | 73.64 | 73.64 | 73.64
2845 | 69.75 | 69.75 | 69.75 | 69.75 | 69.75
2846 | 61.96 | 61.96 | 61.96 | 61.96 | 61.96
2847 | 61.61 | 61.61 | 61.61 | 61.61 | 61.61
2848 | 59.9 | 59.9 | 59.9 | 59.9 | 59.9
2849 | 59.44 | 59.44 | 59.44 | 59.44 | 59.44
2850 | 60.7 | 60.7 | 60.7 | 60.7 | 60.7
2851 | 60.24 | 60.24 | 60.24 | 60.24 | 60.24
2852 | 60.35 | 60.35 | 60.35 | 60.35 | 60.35
2853 | 60.7 | 60.7 | 60.7 | 60.7 | 60.7
2854 | 60.7 | 60.7 | 60.7 | 60.7 | 60.7
2855 | 60.13 | 60.13 | 60.13 | 60.13 | 60.13
2856 | 57.15 | 57.15 | 57.15 | 57.15 | 57.15
2857 | 59.73 | 59.73 | 59.73 | 59.73 | 59.73
2858 | 58.6 | 58.6 | 58.6 | 58.6 | 58.6
2859 | 58.26 | 58.26 | 58.26 | 58.26 | 58.26
2860 | 58.26 | 58.26 | 58.26 | 58.26 | 58.26
2861 | 58.83 | 58.83 | 58.83 | 58.83 | 58.83
2862 | 60.29 | 60.29 | 60.29 | 60.29 | 60.29
2863 | 60.97 | 60.97 | 60.97 | 60.97 | 60.97
2864 | 64.81 | 64.81 | 64.81 | 64.81 | 64.81
2865 | 66.96 | 66.96 | 66.96 | 66.96 | 66.96
2866 | 64.81 | 64.81 | 64.81 | 64.81 | 64.81
2867 | 62.55 | 62.55 | 62.55 | 62.55 | 62.55
2868 | 61.65 | 61.65 | 61.65 | 61.65 | 61.65
2869 | 61.2 | 61.2 | 61.2 | 61.2 | 61.2
2870 | 60.86 | 60.86 | 60.86 | 60.86 | 60.86
2871 | 60.86 | 60.86 | 60.86 | 60.86 | 60.86
2872 | 60.29 | 60.29 | 60.29 | 60.29 | 60.29
2873 | 59.96 | 59.96 | 59.96 | 59.96 | 59.96
2874 | 59.5 | 59.5 | 59.5 | 59.5 | 59.5
2875 | 58.83 | 58.83 | 58.83 | 58.83 | 58.83
2876 | 58.71 | 58.71 | 58.71 | 58.71 | 58.71
2877 | 59.16 | 59.16 | 59.16 | 59.16 | 59.16
2878 | 59.84 | 59.84 | 59.84 | 59.84 | 59.84
2879 | 58.04 | 58.04 | 58.04 | 58.04 | 58.04
2880 | 55.89 | 55.89 | 55.89 | 55.89 | 55.89
2881 | 58.71 | 58.71 | 58.71 | 58.71 | 58.71
2882 | 57.47 | 57.47 | 57.47 | 57.47 | 57.47
2883 | 57.02 | 57.02 | 57.02 | 57.02 | 57.02
2884 | 56.91 | 56.91 | 56.91 | 56.91 | 56.91
2885 | 57.36 | 57.36 | 57.36 | 57.36 | 57.36
2886 | 58.6 | 58.6 | 58.6 | 58.6 | 58.6
2887 | 58.94 | 58.94 | 58.94 | 58.94 | 58.94
2888 | 59.16 | 59.16 | 59.16 | 59.16 | 59.16
2889 | 60.18 | 60.18 | 60.18 | 60.18 | 60.18
2890 | 60.18 | 60.18 | 60.18 | 60.18 | 60.18
2891 | 59.28 | 59.28 | 59.28 | 59.28 | 59.28
2892 | 58.71 | 58.71 | 58.71 | 58.71 | 58.71
2893 | 58.38 | 58.38 | 58.38 | 58.38 | 58.38
2894 | 58.26 | 58.26 | 58.26 | 58.26 | 58.26
2895 | 58.71 | 58.71 | 58.71 | 58.71 | 58.71
2896 | 57.02 | 57.02 | 57.02 | 57.02 | 57.02
2897 | 56.8 | 56.8 | 56.8 | 56.8 | 56.8
2898 | 56.46 | 56.46 | 56.46 | 56.46 | 56.46
2899 | 58.15 | 58.15 | 58.15 | 58.15 | 58.15
2900 | 58.49 | 58.49 | 58.49 | 58.49 | 58.49
2901 | 58.38 | 58.38 | 58.38 | 58.38 | 58.38
2902 | 58.94 | 58.94 | 58.94 | 58.94 | 58.94
2903 | 58.04 | 58.04 | 58.04 | 58.04 | 58.04
2904 | 56.57 | 56.57 | 56.57 | 56.57 | 56.57
2905 | 58.43 | 58.43 | 58.43 | 58.43 | 58.43
2906 | 57.76 | 57.76 | 57.76 | 57.76 | 57.76
2907 | 52.73 | 52.73 | 52.73 | 52.73 | 52.73
2908 | 50.28 | 50.28 | 50.28 | 50.28 | 50.28
2909 | 50.28 | 50.28 | 50.28 | 50.28 | 50.28
2910 | 52.51 | 52.51 | 52.51 | 52.51 | 52.51
2911 | 49.94 | 49.94 | 49.94 | 49.94 | 49.94
2912 | 53.52 | 53.52 | 53.52 | 53.52 | 53.52
2913 | 57.43 | 57.43 | 57.43 | 57.43 | 57.43
2914 | 58.99 | 58.99 | 58.99 | 58.99 | 58.99
2915 | 59.21 | 59.21 | 59.21 | 59.21 | 59.21
2916 | 58.99 | 58.99 | 58.99 | 58.99 | 58.99
2917 | 58.1 | 58.1 | 58.1 | 58.1 | 58.1
2918 | 57.65 | 57.65 | 57.65 | 57.65 | 57.65
2919 | 57.98 | 57.98 | 57.98 | 57.98 | 57.98
2920 | 57.87 | 57.87 | 57.87 | 57.87 | 57.87
2921 | 57.65 | 57.65 | 57.65 | 57.65 | 57.65
2922 | 59.44 | 59.44 | 59.44 | 59.44 | 59.44
2923 | 60.22 | 60.22 | 60.22 | 60.22 | 60.22
2924 | 60.33 | 60.33 | 60.33 | 60.33 | 60.33
2925 | 60.67 | 60.67 | 60.67 | 60.67 | 60.67
2926 | 61.22 | 61.22 | 61.22 | 61.22 | 61.22
2927 | 60.55 | 60.55 | 60.55 | 60.55 | 60.55
2928 | 59.66 | 59.66 | 59.66 | 59.66 | 59.66
2929 | 65.65 | 65.65 | 65.65 | 65.65 | 65.65
2930 | 64.51 | 64.51 | 64.51 | 64.51 | 64.51
2931 | 64.17 | 64.17 | 64.17 | 64.17 | 64.17
2932 | 64.28 | 64.28 | 64.28 | 64.28 | 64.28
2933 | 64.63 | 64.63 | 64.63 | 64.63 | 64.63
2934 | 65.08 | 65.08 | 65.08 | 65.08 | 65.08
2935 | 65.77 | 65.77 | 65.77 | 65.77 | 65.77
2936 | 66.45 | 66.45 | 66.45 | 66.45 | 66.45
2937 | 67.25 | 67.25 | 67.25 | 67.25 | 67.25
2938 | 68.27 | 68.27 | 68.27 | 68.27 | 68.27
2939 | 68.16 | 68.16 | 68.16 | 68.16 | 68.16
2940 | 67.7 | 67.7 | 67.7 | 67.7 | 67.7
2941 | 66.79 | 66.79 | 66.79 | 66.79 | 66.79
2942 | 65.65 | 65.65 | 65.65 | 65.65 | 65.65
2943 | 62.35 | 62.35 | 62.35 | 62.35 | 62.35
2944 | 59.84 | 59.84 | 59.84 | 59.84 | 59.84
2945 | 62.46 | 62.46 | 62.46 | 62.46 | 62.46
2946 | 64.63 | 64.63 | 64.63 | 64.63 | 64.63
2947 | 64.97 | 64.97 | 64.97 | 64.97 | 64.97
2948 | 65.2 | 65.2 | 65.2 | 65.2 | 65.2
2949 | 65.42 | 65.42 | 65.42 | 65.42 | 65.42
2950 | 65.31 | 65.31 | 65.31 | 65.31 | 65.31
2951 | 65.08 | 65.08 | 65.08 | 65.08 | 65.08
2952 | 64.06 | 64.06 | 64.06 | 64.06 | 64.06
2953 | 67.02 | 67.02 | 67.02 | 67.02 | 67.02
2954 | 65.88 | 65.88 | 65.88 | 65.88 | 65.88
2955 | 65.42 | 65.42 | 65.42 | 65.42 | 65.42
2956 | 65.31 | 65.31 | 65.31 | 65.31 | 65.31
2957 | 65.42 | 65.42 | 65.42 | 65.42 | 65.42
2958 | 65.77 | 65.77 | 65.77 | 65.77 | 65.77
2959 | 65.99 | 65.99 | 65.99 | 65.99 | 65.99
2960 | 66.34 | 66.34 | 66.34 | 66.34 | 66.34
2961 | 67.13 | 67.13 | 67.13 | 67.13 | 67.13
2962 | 68.05 | 68.05 | 68.05 | 68.05 | 68.05
2963 | 68.05 | 68.05 | 68.05 | 68.05 | 68.05
2964 | 67.7 | 67.7 | 67.7 | 67.7 | 67.7
2965 | 67.25 | 67.25 | 67.25 | 67.25 | 67.25
2966 | 66.68 | 66.68 | 66.68 | 66.68 | 66.68
2967 | 64.51 | 64.51 | 64.51 | 64.51 | 64.51
2968 | 63.14 | 63.14 | 63.14 | 63.14 | 63.14
2969 | 66.45 | 66.45 | 66.45 | 66.45 | 66.45
2970 | 67.02 | 67.02 | 67.02 | 67.02 | 67.02
2971 | 67.48 | 67.48 | 67.48 | 67.48 | 67.48
2972 | 67.93 | 67.93 | 67.93 | 67.93 | 67.93
2973 | 68.39 | 68.39 | 68.39 | 68.39 | 68.39
2974 | 68.73 | 68.73 | 68.73 | 68.73 | 68.73
2975 | 67.36 | 67.36 | 67.36 | 67.36 | 67.36
2976 | 66.11 | 66.11 | 66.11 | 66.11 | 66.11
2977 | 70.55 | 70.55 | 70.55 | 70.55 | 70.55
2978 | 69.07 | 69.07 | 69.07 | 69.07 | 69.07
2979 | 68.96 | 68.96 | 68.96 | 68.96 | 68.96
2980 | 69.19 | 69.19 | 69.19 | 69.19 | 69.19
2981 | 69.87 | 69.87 | 69.87 | 69.87 | 69.87
2982 | 71.92 | 71.92 | 71.92 | 71.92 | 71.92
2983 | 71.69 | 71.69 | 71.69 | 71.69 | 71.69
2984 | 79.33 | 79.33 | 79.33 | 79.33 | 79.33
2985 | 93.92 | 93.92 | 93.92 | 93.92 | 93.92
2986 | 83.55 | 83.55 | 83.55 | 83.55 | 83.55
2987 | 80.24 | 80.24 | 80.24 | 80.24 | 80.24
2988 | 78.08 | 78.08 | 78.08 | 78.08 | 78.08
2989 | 76.82 | 76.82 | 76.82 | 76.82 | 76.82
2990 | 75.68 | 75.68 | 75.68 | 75.68 | 75.68
2991 | 74.54 | 74.54 | 74.54 | 74.54 | 74.54
2992 | 74.54 | 74.54 | 74.54 | 74.54 | 74.54
2993 | 74.09 | 74.09 | 74.09 | 74.09 | 74.09
2994 | 75.68 | 75.68 | 75.68 | 75.68 | 75.68
2995 | 75.23 | 75.23 | 75.23 | 75.23 | 75.23
2996 | 76.14 | 76.14 | 76.14 | 76.14 | 76.14
2997 | 77.62 | 77.62 | 77.62 | 77.62 | 77.62
2998 | 78.08 | 78.08 | 78.08 | 78.08 | 78.08
2999 | 78.76 | 78.76 | 78.76 | 78.76 | 78.76
3000 | 74.77 | 74.77 | 74.77 | 74.77 | 74.77
3001 | 76.14 | 76.14 | 76.14 | 76.14 | 76.14
3002 | 74.42 | 74.42 | 74.42 | 74.42 | 74.42
3003 | 74.54 | 74.54 | 74.54 | 74.54 | 74.54
3004 | 74.99 | 74.99 | 74.99 | 74.99 | 74.99
3005 | 76.14 | 76.14 | 76.14 | 76.14 | 76.14
3006 | 78.65 | 78.65 | 78.65 | 78.65 | 78.65
3007 | 79.67 | 79.67 | 79.67 | 79.67 | 79.67
3008 | 89.49 | 89.49 | 89.49 | 89.49 | 89.49
3009 | 94.97 | 94.97 | 94.97 | 94.97 | 94.97
3010 | 89.03 | 89.03 | 89.03 | 89.03 | 89.03
3011 | 86.3 | 86.3 | 86.3 | 86.3 | 86.3
3012 | 84.24 | 84.24 | 84.24 | 84.24 | 84.24
3013 | 82.41 | 82.41 | 82.41 | 82.41 | 82.41
3014 | 81.5 | 81.5 | 81.5 | 81.5 | 81.5
3015 | 79.67 | 79.67 | 79.67 | 79.67 | 79.67
3016 | 78.3 | 78.3 | 78.3 | 78.3 | 78.3
3017 | 77.62 | 77.62 | 77.62 | 77.62 | 77.62
3018 | 77.28 | 77.28 | 77.28 | 77.28 | 77.28
3019 | 76.94 | 76.94 | 76.94 | 76.94 | 76.94
3020 | 77.73 | 77.73 | 77.73 | 77.73 | 77.73
3021 | 77.73 | 77.73 | 77.73 | 77.73 | 77.73
3022 | 77.16 | 77.16 | 77.16 | 77.16 | 77.16
3023 | 77.28 | 77.28 | 77.28 | 77.28 | 77.28
3024 | 73.28 | 73.28 | 73.28 | 73.28 | 73.28
3025 | 73.78 | 73.78 | 73.78 | 73.78 | 73.78
3026 | 70.2 | 70.2 | 70.2 | 70.2 | 70.2
3027 | 69.65 | 69.65 | 69.65 | 69.65 | 69.65
3028 | 70.65 | 70.65 | 70.65 | 70.65 | 70.65
3029 | 73.33 | 73.33 | 73.33 | 73.33 | 73.33
3030 | 79.15 | 79.15 | 79.15 | 79.15 | 79.15
3031 | 88.31 | 88.31 | 88.31 | 88.31 | 88.31
3032 | 96.92 | 96.92 | 96.92 | 96.92 | 96.92
3033 | 96.47 | 96.47 | 96.47 | 96.47 | 96.47
3034 | 84.51 | 84.51 | 84.51 | 84.51 | 84.51
3035 | 82.84 | 82.84 | 82.84 | 82.84 | 82.84
3036 | 83.06 | 83.06 | 83.06 | 83.06 | 83.06
3037 | 82.39 | 82.39 | 82.39 | 82.39 | 82.39
3038 | 78.48 | 78.48 | 78.48 | 78.48 | 78.48
3039 | 75.46 | 75.46 | 75.46 | 75.46 | 75.46
3040 | 73.11 | 73.11 | 73.11 | 73.11 | 73.11
3041 | 70.99 | 70.99 | 70.99 | 70.99 | 70.99
3042 | 72.66 | 72.66 | 72.66 | 72.66 | 72.66
3043 | 72.55 | 72.55 | 72.55 | 72.55 | 72.55
3044 | 74.68 | 74.68 | 74.68 | 74.68 | 74.68
3045 | 75.68 | 75.68 | 75.68 | 75.68 | 75.68
3046 | 78.48 | 78.48 | 78.48 | 78.48 | 78.48
3047 | 74.12 | 74.12 | 74.12 | 74.12 | 74.12
3048 | 68.19 | 68.19 | 68.19 | 68.19 | 68.19
3049 | 69.3 | 69.3 | 69.3 | 69.3 | 69.3
3050 | 67.52 | 67.52 | 67.52 | 67.52 | 67.52
3051 | 67.96 | 67.96 | 67.96 | 67.96 | 67.96
3052 | 70.85 | 70.85 | 70.85 | 70.85 | 70.85
3053 | 73.85 | 73.85 | 73.85 | 73.85 | 73.85
3054 | 81.29 | 81.29 | 81.29 | 81.29 | 81.29
3055 | 93.06 | 93.06 | 93.06 | 93.06 | 93.06
3056 | 98.17 | 98.17 | 98.17 | 98.17 | 98.17
3057 | 108.05 | 108.05 | 108.05 | 108.05 | 108.05
3058 | 96.06 | 96.06 | 96.06 | 96.06 | 96.06
3059 | 94.17 | 94.17 | 94.17 | 94.17 | 94.17
3060 | 93.06 | 93.06 | 93.06 | 93.06 | 93.06
3061 | 92.17 | 92.17 | 92.17 | 92.17 | 92.17
3062 | 91.62 | 91.62 | 91.62 | 91.62 | 91.62
3063 | 91.06 | 91.06 | 91.06 | 91.06 | 91.06
3064 | 89.84 | 89.84 | 89.84 | 89.84 | 89.84
3065 | 89.62 | 89.62 | 89.62 | 89.62 | 89.62
3066 | 89.51 | 89.51 | 89.51 | 89.51 | 89.51
3067 | 89.06 | 89.06 | 89.06 | 89.06 | 89.06
3068 | 89.51 | 89.51 | 89.51 | 89.51 | 89.51
3069 | 90.17 | 90.17 | 90.17 | 90.17 | 90.17
3070 | 90.62 | 90.62 | 90.62 | 90.62 | 90.62
3071 | 90.17 | 90.17 | 90.17 | 90.17 | 90.17
3072 | 86.18 | 86.18 | 86.18 | 86.18 | 86.18
3073 | 85 | 85 | 85 | 85 | 85
3074 | 82.78 | 82.78 | 82.78 | 82.78 | 82.78
3075 | 82.34 | 82.34 | 82.34 | 82.34 | 82.34
3076 | 82.56 | 82.56 | 82.56 | 82.56 | 82.56
3077 | 83.12 | 83.12 | 83.12 | 83.12 | 83.12
3078 | 84.34 | 84.34 | 84.34 | 84.34 | 84.34
3079 | 89.33 | 89.33 | 89.33 | 89.33 | 89.33
3080 | 103.76 | 103.76 | 103.76 | 103.76 | 103.76
3081 | 109.53 | 109.53 | 109.53 | 109.53 | 109.53
3082 | 105.53 | 105.53 | 105.53 | 105.53 | 105.53
3083 | 96.99 | 96.99 | 96.99 | 96.99 | 96.99
3084 | 93.21 | 93.21 | 93.21 | 93.21 | 93.21
3085 | 89.11 | 89.11 | 89.11 | 89.11 | 89.11
3086 | 85.67 | 85.67 | 85.67 | 85.67 | 85.67
3087 | 83.01 | 83.01 | 83.01 | 83.01 | 83.01
3088 | 81.12 | 81.12 | 81.12 | 81.12 | 81.12
3089 | 81.01 | 81.01 | 81.01 | 81.01 | 81.01
3090 | 82.78 | 82.78 | 82.78 | 82.78 | 82.78
3091 | 83.89 | 83.89 | 83.89 | 83.89 | 83.89
3092 | 84.78 | 84.78 | 84.78 | 84.78 | 84.78
3093 | 85.67 | 85.67 | 85.67 | 85.67 | 85.67
3094 | 86.45 | 86.45 | 86.45 | 86.45 | 86.45
3095 | 84 | 84 | 84 | 84 | 84
3096 | 81.56 | 81.56 | 81.56 | 81.56 | 81.56
3097 | 87.17 | 87.17 | 87.17 | 87.17 | 87.17
3098 | 85.72 | 85.72 | 85.72 | 85.72 | 85.72
3099 | 84.39 | 84.39 | 84.39 | 84.39 | 84.39
3100 | 84.39 | 84.39 | 84.39 | 84.39 | 84.39
3101 | 84.61 | 84.61 | 84.61 | 84.61 | 84.61
3102 | 85.39 | 85.39 | 85.39 | 85.39 | 85.39
3103 | 88.61 | 88.61 | 88.61 | 88.61 | 88.61
3104 | 87.61 | 87.61 | 87.61 | 87.61 | 87.61
3105 | 89.83 | 89.83 | 89.83 | 89.83 | 89.83
3106 | 94.61 | 94.61 | 94.61 | 94.61 | 94.61
3107 | 95.83 | 95.83 | 95.83 | 95.83 | 95.83
3108 | 95.49 | 95.49 | 95.49 | 95.49 | 95.49
3109 | 94.05 | 94.05 | 94.05 | 94.05 | 94.05
3110 | 91.39 | 91.39 | 91.39 | 91.39 | 91.39
3111 | 89.61 | 89.61 | 89.61 | 89.61 | 89.61
3112 | 88.5 | 88.5 | 88.5 | 88.5 | 88.5
3113 | 88.5 | 88.5 | 88.5 | 88.5 | 88.5
3114 | 90.61 | 90.61 | 90.61 | 90.61 | 90.61
3115 | 93.83 | 93.83 | 93.83 | 93.83 | 93.83
3116 | 94.72 | 94.72 | 94.72 | 94.72 | 94.72
3117 | 93.94 | 93.94 | 93.94 | 93.94 | 93.94
3118 | 94.61 | 94.61 | 94.61 | 94.61 | 94.61
3119 | 89.72 | 89.72 | 89.72 | 89.72 | 89.72
3120 | 86.94 | 86.94 | 86.94 | 86.94 | 86.94
3121 | 89.06 | 89.06 | 89.06 | 89.06 | 89.06
3122 | 87.19 | 87.19 | 87.19 | 87.19 | 87.19
3123 | 85.86 | 85.86 | 85.86 | 85.86 | 85.86
3124 | 84.65 | 84.65 | 84.65 | 84.65 | 84.65
3125 | 83.1 | 83.1 | 83.1 | 83.1 | 83.1
3126 | 81.78 | 81.78 | 81.78 | 81.78 | 81.78
3127 | 81.45 | 81.45 | 81.45 | 81.45 | 81.45
3128 | 83.1 | 83.1 | 83.1 | 83.1 | 83.1
3129 | 85.09 | 85.09 | 85.09 | 85.09 | 85.09
3130 | 86.75 | 86.75 | 86.75 | 86.75 | 86.75
3131 | 86.64 | 86.64 | 86.64 | 86.64 | 86.64
3132 | 85.31 | 85.31 | 85.31 | 85.31 | 85.31
3133 | 83.1 | 83.1 | 83.1 | 83.1 | 83.1
3134 | 72.18 | 72.18 | 72.18 | 72.18 | 72.18
3135 | 65.67 | 65.67 | 65.67 | 65.67 | 65.67
3136 | 63.13 | 63.13 | 63.13 | 63.13 | 63.13
3137 | 68.54 | 68.54 | 68.54 | 68.54 | 68.54
3138 | 79.35 | 79.35 | 79.35 | 79.35 | 79.35
3139 | 87.19 | 87.19 | 87.19 | 87.19 | 87.19
3140 | 89.06 | 89.06 | 89.06 | 89.06 | 89.06
3141 | 89.84 | 89.84 | 89.84 | 89.84 | 89.84
3142 | 91.38 | 91.38 | 91.38 | 91.38 | 91.38
3143 | 90.06 | 90.06 | 90.06 | 90.06 | 90.06
3144 | 86.86 | 86.86 | 86.86 | 86.86 | 86.86
3145 | 77.37 | 77.37 | 77.37 | 77.37 | 77.37
3146 | 66.77 | 66.77 | 66.77 | 66.77 | 66.77
3147 | 62.36 | 62.36 | 62.36 | 62.36 | 62.36
3148 | 59.27 | 59.27 | 59.27 | 59.27 | 59.27
3149 | 61.91 | 61.91 | 61.91 | 61.91 | 61.91
3150 | 76.48 | 76.48 | 76.48 | 76.48 | 76.48
3151 | 91.16 | 91.16 | 91.16 | 91.16 | 91.16
3152 | 101.2 | 101.2 | 101.2 | 101.2 | 101.2
3153 | 108.27 | 108.27 | 108.27 | 108.27 | 108.27
3154 | 103.85 | 103.85 | 103.85 | 103.85 | 103.85
3155 | 102.09 | 102.09 | 102.09 | 102.09 | 102.09
3156 | 100.43 | 100.43 | 100.43 | 100.43 | 100.43
3157 | 98.34 | 98.34 | 98.34 | 98.34 | 98.34
3158 | 96.24 | 96.24 | 96.24 | 96.24 | 96.24
3159 | 92.71 | 92.71 | 92.71 | 92.71 | 92.71
3160 | 88.4 | 88.4 | 88.4 | 88.4 | 88.4
3161 | 89.06 | 89.06 | 89.06 | 89.06 | 89.06
3162 | 94.03 | 94.03 | 94.03 | 94.03 | 94.03
3163 | 93.48 | 93.48 | 93.48 | 93.48 | 93.48
3164 | 93.59 | 93.59 | 93.59 | 93.59 | 93.59
3165 | 99.33 | 99.33 | 99.33 | 99.33 | 99.33
3166 | 100.54 | 100.54 | 100.54 | 100.54 | 100.54
3167 | 97.78 | 97.78 | 97.78 | 97.78 | 97.78
3168 | 92.6 | 92.6 | 92.6 | 92.6 | 92.6
3169 | 98.56 | 98.56 | 98.56 | 98.56 | 98.56
3170 | 97.23 | 97.23 | 97.23 | 97.23 | 97.23
3171 | 97.68 | 97.68 | 97.68 | 97.68 | 97.68
3172 | 98.78 | 98.78 | 98.78 | 98.78 | 98.78
3173 | 101 | 101 | 101 | 101 | 101
3174 | 118.81 | 118.81 | 118.81 | 118.81 | 118.81
3175 | 127.66 | 127.66 | 127.66 | 127.66 | 127.66
3176 | 124.56 | 124.56 | 124.56 | 124.56 | 124.56
3177 | 145.35 | 145.35 | 145.35 | 145.35 | 145.35
3178 | 130.53 | 130.53 | 130.53 | 130.53 | 130.53
3179 | 121.35 | 121.35 | 121.35 | 121.35 | 121.35
3180 | 113.27 | 113.27 | 113.27 | 113.27 | 113.27
3181 | 124.45 | 124.45 | 124.45 | 124.45 | 124.45
3182 | 115.71 | 115.71 | 115.71 | 115.71 | 115.71
3183 | 110.18 | 110.18 | 110.18 | 110.18 | 110.18
3184 | 104.54 | 104.54 | 104.54 | 104.54 | 104.54
3185 | 99.56 | 99.56 | 99.56 | 99.56 | 99.56
3186 | 106.75 | 106.75 | 106.75 | 106.75 | 106.75
3187 | 109.29 | 109.29 | 109.29 | 109.29 | 109.29
3188 | 110.29 | 110.29 | 110.29 | 110.29 | 110.29
3189 | 125.22 | 125.22 | 125.22 | 125.22 | 125.22
3190 | 120.35 | 120.35 | 120.35 | 120.35 | 120.35
3191 | 107.63 | 107.63 | 107.63 | 107.63 | 107.63
3192 | 97.23 | 97.23 | 97.23 | 97.23 | 97.23
3193 | 136.09 | 136.09 | 136.09 | 136.09 | 136.09
3194 | 130.88 | 130.88 | 130.88 | 130.88 | 130.88
3195 | 128.33 | 128.33 | 128.33 | 128.33 | 128.33
3196 | 128.22 | 128.22 | 128.22 | 128.22 | 128.22
3197 | 130.99 | 130.99 | 130.99 | 130.99 | 130.99
3198 | 140.08 | 140.08 | 140.08 | 140.08 | 140.08
3199 | 174.32 | 174.32 | 174.32 | 174.32 | 174.32
3200 | 183.3 | 183.3 | 183.3 | 183.3 | 183.3
3201 | 240.7 | 240.7 | 240.7 | 240.7 | 240.7
3202 | 189.17 | 189.17 | 189.17 | 189.17 | 189.17
3203 | 176.54 | 176.54 | 176.54 | 176.54 | 176.54
3204 | 163.13 | 163.13 | 163.13 | 163.13 | 163.13
3205 | 167.34 | 167.34 | 167.34 | 167.34 | 167.34
3206 | 164.79 | 164.79 | 164.79 | 164.79 | 164.79
3207 | 162.91 | 162.91 | 162.91 | 162.91 | 162.91
3208 | 154.04 | 154.04 | 154.04 | 154.04 | 154.04
3209 | 150.72 | 150.72 | 150.72 | 150.72 | 150.72
3210 | 150.27 | 150.27 | 150.27 | 150.27 | 150.27
3211 | 151.16 | 151.16 | 151.16 | 151.16 | 151.16
3212 | 152.6 | 152.6 | 152.6 | 152.6 | 152.6
3213 | 161.58 | 161.58 | 161.58 | 161.58 | 161.58
3214 | 161.58 | 161.58 | 161.58 | 161.58 | 161.58
3215 | 157.25 | 157.25 | 157.25 | 157.25 | 157.25
3216 | 141.18 | 141.18 | 141.18 | 141.18 | 141.18
3217 | 168.31 | 168.31 | 168.31 | 168.31 | 168.31
3218 | 163.47 | 163.47 | 163.47 | 163.47 | 163.47
3219 | 161.49 | 161.49 | 161.49 | 161.49 | 161.49
3220 | 164.02 | 164.02 | 164.02 | 164.02 | 164.02
3221 | 166.33 | 166.33 | 166.33 | 166.33 | 166.33
3222 | 176.23 | 176.23 | 176.23 | 176.23 | 176.23
3223 | 177.44 | 177.44 | 177.44 | 177.44 | 177.44
3224 | 172.93 | 172.93 | 172.93 | 172.93 | 172.93
3225 | 178.42 | 178.42 | 178.42 | 178.42 | 178.42
3226 | 172.38 | 172.38 | 172.38 | 172.38 | 172.38
3227 | 169.19 | 169.19 | 169.19 | 169.19 | 169.19
3228 | 165.67 | 165.67 | 165.67 | 165.67 | 165.67
3229 | 168.42 | 168.42 | 168.42 | 168.42 | 168.42
3230 | 166.55 | 166.55 | 166.55 | 166.55 | 166.55
3231 | 161.38 | 161.38 | 161.38 | 161.38 | 161.38
3232 | 151.6 | 151.6 | 151.6 | 151.6 | 151.6
3233 | 145.77 | 145.77 | 145.77 | 145.77 | 145.77
3234 | 147.2 | 147.2 | 147.2 | 147.2 | 147.2
3235 | 147.53 | 147.53 | 147.53 | 147.53 | 147.53
3236 | 148.63 | 148.63 | 148.63 | 148.63 | 148.63
3237 | 150.83 | 150.83 | 150.83 | 150.83 | 150.83
3238 | 153.03 | 153.03 | 153.03 | 153.03 | 153.03
3239 | 148.96 | 148.96 | 148.96 | 148.96 | 148.96
3240 | 132.03 | 132.03 | 132.03 | 132.03 | 132.03
3241 | 134.62 | 134.62 | 134.62 | 134.62 | 134.62
3242 | 130.87 | 130.87 | 130.87 | 130.87 | 130.87
3243 | 127.79 | 127.79 | 127.79 | 127.79 | 127.79
3244 | 131.64 | 131.64 | 131.64 | 131.64 | 131.64
3245 | 130.43 | 130.43 | 130.43 | 130.43 | 130.43
3246 | 137.81 | 137.81 | 137.81 | 137.81 | 137.81
3247 | 161.49 | 161.49 | 161.49 | 161.49 | 161.49
3248 | 171.52 | 171.52 | 171.52 | 171.52 | 171.52
3249 | 173.17 | 173.17 | 173.17 | 173.17 | 173.17
3250 | 166.45 | 166.45 | 166.45 | 166.45 | 166.45
3251 | 159.84 | 159.84 | 159.84 | 159.84 | 159.84
3252 | 153.23 | 153.23 | 153.23 | 153.23 | 153.23
3253 | 139.9 | 139.9 | 139.9 | 139.9 | 139.9
3254 | 131.97 | 131.97 | 131.97 | 131.97 | 131.97
3255 | 125.03 | 125.03 | 125.03 | 125.03 | 125.03
3256 | 121.62 | 121.62 | 121.62 | 121.62 | 121.62
3257 | 119.74 | 119.74 | 119.74 | 119.74 | 119.74
3258 | 122.72 | 122.72 | 122.72 | 122.72 | 122.72
3259 | 139.24 | 139.24 | 139.24 | 139.24 | 139.24
3260 | 139.68 | 139.68 | 139.68 | 139.68 | 139.68
3261 | 140.89 | 140.89 | 140.89 | 140.89 | 140.89
3262 | 147.72 | 147.72 | 147.72 | 147.72 | 147.72
3263 | 143.65 | 143.65 | 143.65 | 143.65 | 143.65
3264 | 131.2 | 131.2 | 131.2 | 131.2 | 131.2
3265 | 116.04 | 116.04 | 116.04 | 116.04 | 116.04
3266 | 107.56 | 107.56 | 107.56 | 107.56 | 107.56
3267 | 100.5 | 100.5 | 100.5 | 100.5 | 100.5
3268 | 99.62 | 99.62 | 99.62 | 99.62 | 99.62
3269 | 96.2 | 96.2 | 96.2 | 96.2 | 96.2
3270 | 96.54 | 96.54 | 96.54 | 96.54 | 96.54
3271 | 95.54 | 95.54 | 95.54 | 95.54 | 95.54
3272 | 94.22 | 94.22 | 94.22 | 94.22 | 94.22
3273 | 108.55 | 108.55 | 108.55 | 108.55 | 108.55
3274 | 112.07 | 112.07 | 112.07 | 112.07 | 112.07
3275 | 111.08 | 111.08 | 111.08 | 111.08 | 111.08
3276 | 108.44 | 108.44 | 108.44 | 108.44 | 108.44
3277 | 102.82 | 102.82 | 102.82 | 102.82 | 102.82
3278 | 97.2 | 97.2 | 97.2 | 97.2 | 97.2
3279 | 93.34 | 93.34 | 93.34 | 93.34 | 93.34
3280 | 91.8 | 91.8 | 91.8 | 91.8 | 91.8
3281 | 93.89 | 93.89 | 93.89 | 93.89 | 93.89
3282 | 100.39 | 100.39 | 100.39 | 100.39 | 100.39
3283 | 108.44 | 108.44 | 108.44 | 108.44 | 108.44
3284 | 110.53 | 110.53 | 110.53 | 110.53 | 110.53
3285 | 110.75 | 110.75 | 110.75 | 110.75 | 110.75
3286 | 111.19 | 111.19 | 111.19 | 111.19 | 111.19
3287 | 111.85 | 111.85 | 111.85 | 111.85 | 111.85
3288 | 105.24 | 105.24 | 105.24 | 105.24 | 105.24
3289 | 107.73 | 107.73 | 107.73 | 107.73 | 107.73
3290 | 99.47 | 99.47 | 99.47 | 99.47 | 99.47
3291 | 93.3 | 93.3 | 93.3 | 93.3 | 93.3
3292 | 92.09 | 92.09 | 92.09 | 92.09 | 92.09
3293 | 89 | 89 | 89 | 89 | 89
3294 | 88.78 | 88.78 | 88.78 | 88.78 | 88.78
3295 | 93.85 | 93.85 | 93.85 | 93.85 | 93.85
3296 | 107.62 | 107.62 | 107.62 | 107.62 | 107.62
3297 | 112.24 | 112.24 | 112.24 | 112.24 | 112.24
3298 | 105.08 | 95.28 | 105.08 | 95.28 | 105.08
3299 | 105.52 | 69.17 | 105.52 | 69.17 | 105.52
3300 | 103.87 | 70.94 | 103.87 | 70.94 | 103.87
3301 | 103.32 | 89.88 | 103.32 | 89.88 | 103.32
3302 | 100.57 | 75.23 | 100.57 | 75.23 | 100.57
3303 | 98.91 | 67.63 | 98.91 | 67.63 | 98.91
3304 | 99.25 | 67.41 | 99.25 | 67.41 | 99.25
3305 | 102 | 75.34 | 102 | 75.34 | 102
3306 | 107.51 | 107.51 | 107.51 | 107.51 | 107.51
3307 | 131.85 | 131.85 | 131.85 | 131.85 | 131.85
3308 | 137.69 | 137.69 | 137.69 | 137.69 | 137.69
3309 | 142.31 | 142.31 | 142.31 | 142.31 | 142.31
3310 | 145.73 | 145.73 | 145.73 | 145.73 | 145.73
3311 | 141.65 | 141.65 | 141.65 | 141.65 | 141.65
3312 | 133.72 | 133.72 | 133.72 | 133.72 | 133.72
3313 | 141.32 | 141.32 | 141.32 | 141.32 | 141.32
3314 | 140.99 | 140.99 | 140.99 | 140.99 | 140.99
3315 | 139.78 | 139.78 | 139.78 | 139.78 | 139.78
3316 | 138.13 | 138.13 | 138.13 | 138.13 | 138.13
3317 | 142.42 | 142.42 | 142.42 | 142.42 | 142.42
3318 | 149.36 | 149.36 | 149.36 | 149.36 | 149.36
3319 | 155.31 | 155.31 | 155.31 | 155.31 | 155.31
3320 | 167.54 | 167.54 | 167.54 | 167.54 | 167.54
3321 | 158.4 | 158.4 | 158.4 | 158.4 | 158.4
3322 | 154.1 | 154.1 | 154.1 | 154.1 | 154.1
3323 | 153.11 | 153.11 | 153.11 | 153.11 | 153.11
3324 | 151.79 | 151.79 | 151.79 | 151.79 | 151.79
3325 | 151.13 | 151.13 | 151.13 | 151.13 | 151.13
3326 | 148.59 | 148.59 | 148.59 | 148.59 | 148.59
3327 | 140.22 | 140.22 | 140.22 | 140.22 | 140.22
3328 | 136.92 | 136.92 | 136.92 | 136.92 | 136.92
3329 | 141.43 | 141.43 | 141.43 | 141.43 | 141.43
3330 | 146.83 | 146.83 | 146.83 | 146.83 | 146.83
3331 | 146.17 | 146.17 | 146.17 | 146.17 | 146.17
3332 | 147.71 | 147.71 | 147.71 | 147.71 | 147.71
3333 | 148.48 | 148.48 | 148.48 | 148.48 | 148.48
3334 | 149.14 | 149.14 | 149.14 | 149.14 | 149.14
3335 | 145.07 | 145.07 | 145.07 | 145.07 | 145.07
3336 | 138.9 | 138.9 | 138.9 | 138.9 | 138.9
3337 | 135.43 | 135.43 | 135.43 | 135.43 | 135.43
3338 | 133.12 | 133.12 | 133.12 | 133.12 | 133.12
3339 | 132.57 | 132.57 | 132.57 | 132.57 | 132.57
3340 | 132.68 | 132.68 | 132.68 | 132.68 | 132.68
3341 | 133.34 | 133.34 | 133.34 | 133.34 | 133.34
3342 | 135.87 | 135.87 | 135.87 | 135.87 | 135.87
3343 | 138.19 | 138.19 | 138.19 | 138.19 | 138.19
3344 | 142.7 | 142.7 | 142.7 | 142.7 | 142.7
3345 | 147.43 | 147.43 | 147.43 | 147.43 | 147.43
3346 | 144.13 | 144.13 | 144.13 | 144.13 | 144.13
3347 | 142.48 | 142.48 | 142.48 | 142.48 | 142.48
3348 | 139.73 | 139.73 | 139.73 | 139.73 | 139.73
3349 | 142.48 | 142.48 | 142.48 | 142.48 | 142.48
3350 | 144.24 | 144.24 | 144.24 | 144.24 | 144.24
3351 | 141.38 | 141.38 | 141.38 | 141.38 | 141.38
3352 | 136.86 | 136.86 | 136.86 | 136.86 | 136.86
3353 | 136.31 | 136.31 | 136.31 | 136.31 | 136.31
3354 | 135.21 | 135.21 | 135.21 | 135.21 | 135.21
3355 | 134.66 | 134.66 | 134.66 | 134.66 | 134.66
3356 | 134.55 | 134.55 | 134.55 | 134.55 | 134.55
3357 | 134.66 | 134.66 | 134.66 | 134.66 | 134.66
3358 | 134.99 | 134.99 | 134.99 | 134.99 | 134.99
3359 | 134 | 134 | 134 | 134 | 134
3360 | 131.03 | 131.03 | 131.03 | 131.03 | 131.03
3361 | 115.15 | 115.15 | 115.15 | 115.15 | 115.15
3362 | 112.08 | 112.08 | 112.08 | 112.08 | 112.08
3363 | 110.33 | 110.33 | 110.33 | 110.33 | 110.33
3364 | 111.42 | 111.42 | 111.42 | 111.42 | 111.42
3365 | 113.72 | 113.72 | 113.72 | 113.72 | 113.72
3366 | 115.37 | 115.37 | 115.37 | 115.37 | 115.37
3367 | 112.85 | 112.85 | 112.85 | 112.85 | 112.85
3368 | 115.8 | 115.8 | 115.8 | 115.8 | 115.8
3369 | 117.67 | 117.67 | 117.67 | 117.67 | 117.67
3370 | 115.91 | 115.91 | 115.91 | 115.91 | 115.91
3371 | 113.61 | 113.61 | 113.61 | 113.61 | 113.61
3372 | 109.12 | 109.12 | 109.12 | 109.12 | 109.12
3373 | 108.03 | 108.03 | 108.03 | 108.03 | 108.03
3374 | 107.37 | 107.37 | 107.37 | 107.37 | 107.37
3375 | 106.16 | 106.16 | 106.16 | 106.16 | 106.16
3376 | 103.86 | 103.86 | 103.86 | 103.86 | 103.86
3377 | 102.77 | 102.77 | 102.77 | 102.77 | 102.77
3378 | 108.9 | 108.9 | 108.9 | 108.9 | 108.9
3379 | 112.63 | 112.63 | 112.63 | 112.63 | 112.63
3380 | 111.42 | 111.42 | 111.42 | 111.42 | 111.42
3381 | 112.08 | 112.08 | 112.08 | 112.08 | 112.08
3382 | 111.75 | 111.75 | 111.75 | 111.75 | 111.75
3383 | 115.8 | 115.8 | 115.8 | 115.8 | 115.8
3384 | 109.56 | 109.56 | 109.56 | 109.56 | 109.56
3385 | 95.3 | 95.3 | 95.3 | 95.3 | 95.3
3386 | 94.31 | 94.31 | 94.31 | 94.31 | 94.31
3387 | 93.77 | 93.77 | 93.77 | 93.77 | 93.77
3388 | 93.55 | 93.55 | 93.55 | 93.55 | 93.55
3389 | 93.55 | 93.55 | 93.55 | 93.55 | 93.55
3390 | 93.88 | 93.88 | 93.88 | 93.88 | 93.88
3391 | 92.24 | 92.24 | 92.24 | 92.24 | 92.24
3392 | 91.48 | 91.48 | 91.48 | 91.48 | 91.48
3393 | 92.79 | 92.79 | 92.79 | 92.79 | 92.79
3394 | 94.31 | 94.31 | 94.31 | 94.31 | 94.31
3395 | 94.31 | 94.31 | 94.31 | 94.31 | 94.31
3396 | 93.22 | 93.22 | 93.22 | 93.22 | 93.22
3397 | 94.86 | 94.86 | 94.86 | 94.86 | 94.86
3398 | 94.53 | 94.53 | 94.53 | 94.53 | 94.53
3399 | 93.66 | 93.66 | 93.66 | 93.66 | 93.66
3400 | 93.22 | 93.22 | 93.22 | 93.22 | 93.22
3401 | 93.33 | 93.33 | 93.33 | 93.33 | 93.33
3402 | 93.44 | 93.44 | 93.44 | 93.44 | 93.44
3403 | 94.1 | 94.1 | 94.1 | 94.1 | 94.1
3404 | 94.31 | 94.31 | 94.31 | 94.31 | 94.31
3405 | 94.1 | 94.1 | 94.1 | 94.1 | 94.1
3406 | 93.99 | 93.99 | 93.99 | 93.99 | 93.99
3407 | 94.42 | 94.42 | 94.42 | 94.42 | 94.42
3408 | 94.31 | 94.31 | 94.31 | 94.31 | 94.31
3409 | 84.11 | 84.11 | 84.11 | 84.11 | 84.11
3410 | 83.45 | 83.45 | 83.45 | 83.45 | 83.45
3411 | 83.01 | 83.01 | 83.01 | 83.01 | 83.01
3412 | 82.79 | 82.79 | 82.79 | 82.79 | 82.79
3413 | 82.57 | 82.57 | 82.57 | 82.57 | 82.57
3414 | 83.12 | 83.12 | 83.12 | 83.12 | 83.12
3415 | 83.34 | 83.34 | 83.34 | 83.34 | 83.34
3416 | 86.2 | 86.2 | 86.2 | 86.2 | 86.2
3417 | 86.42 | 86.42 | 86.42 | 86.42 | 86.42
3418 | 86.09 | 86.09 | 86.09 | 86.09 | 86.09
3419 | 85.43 | 85.43 | 85.43 | 85.43 | 85.43
3420 | 84.33 | 84.33 | 84.33 | 84.33 | 84.33
3421 | 84 | 84 | 84 | 84 | 84
3422 | 83.34 | 83.34 | 83.34 | 83.34 | 83.34
3423 | 82.68 | 82.68 | 82.68 | 82.68 | 82.68
3424 | 79.71 | 79.71 | 79.71 | 79.71 | 79.71
3425 | 77.29 | 77.29 | 77.29 | 77.29 | 77.29
3426 | 77.29 | 77.29 | 77.29 | 77.29 | 77.29
3427 | 77.73 | 77.73 | 77.73 | 77.73 | 77.73
3428 | 78.39 | 78.39 | 78.39 | 78.39 | 78.39
3429 | 75.43 | 75.43 | 75.43 | 75.43 | 75.43
3430 | 75.54 | 75.54 | 75.54 | 75.54 | 75.54
3431 | 67.62 | 67.62 | 67.62 | 67.62 | 67.62
3432 | 59.59 | 59.59 | 59.59 | 59.59 | 59.59
3433 | 44.17 | 44.17 | 44.17 | 44.17 | 44.17
3434 | 43.74 | 43.74 | 43.74 | 43.74 | 43.74
3435 | 41.87 | 41.87 | 41.87 | 41.87 | 41.87
3436 | 41.22 | 41.22 | 41.22 | 41.22 | 41.22
3437 | 41.22 | 41.22 | 41.22 | 41.22 | 41.22
3438 | 43.19 | 43.19 | 43.19 | 43.19 | 43.19
3439 | 44.07 | 44.07 | 44.07 | 44.07 | 44.07
3440 | 43.41 | 43.41 | 43.41 | 43.41 | 43.41
3441 | 55.03 | 55.03 | 55.03 | 55.03 | 55.03
3442 | 56.56 | 56.56 | 56.56 | 56.56 | 56.56
3443 | 56.12 | 56.12 | 56.12 | 56.12 | 56.12
3444 | 49.77 | 49.77 | 49.77 | 49.77 | 49.77
3445 | 42.86 | 42.86 | 42.86 | 42.86 | 42.86
3446 | 39.13 | 39.13 | 39.13 | 39.13 | 39.13
3447 | 23.24 | 23.24 | 23.24 | 23.24 | 23.24
3448 | 20.61 | 20.39 | 20.61 | 20.39 | 20.61
3449 | 20.94 | 20.94 | 20.94 | 20.94 | 20.94
3450 | 30.58 | 30.58 | 30.58 | 30.58 | 30.58
3451 | 43.52 | 43.52 | 43.52 | 43.52 | 43.52
3452 | 55.03 | 55.03 | 55.03 | 55.03 | 55.03
3453 | 55.14 | 55.14 | 55.14 | 55.14 | 55.14
3454 | 55.36 | 55.36 | 55.36 | 55.36 | 55.36
3455 | 54.59 | 54.59 | 54.59 | 54.59 | 54.59
3456 | 44.5 | 44.5 | 44.5 | 44.5 | 44.5
3457 | 20.08 | 20.08 | 20.08 | 20.08 | 20.08
3458 | 17.35 | 17.35 | 17.35 | 17.35 | 17.35
3459 | 15.6 | 15.6 | 15.6 | 15.6 | 15.6
3460 | 12.55 | 12.55 | 12.55 | 12.55 | 12.55
3461 | 10.26 | 10.26 | 10.26 | 10.26 | 10.26
3462 | 10.37 | 10.37 | 10.37 | 10.37 | 10.37
3463 | 12.11 | 12.11 | 12.11 | 12.11 | 12.11
3464 | 14.4 | 14.4 | 14.4 | 14.4 | 14.4
3465 | 15.6 | 15.6 | 15.6 | 15.6 | 15.6
3466 | 15.93 | 15.93 | 15.93 | 15.93 | 15.93
3467 | 16.26 | 16.26 | 16.26 | 16.26 | 16.26
3468 | 16.26 | 16.26 | 16.26 | 16.26 | 16.26
3469 | 16.26 | 16.26 | 16.26 | 16.26 | 16.26
3470 | 16.15 | 16.15 | 16.15 | 16.15 | 16.15
3471 | 16.04 | 16.04 | 16.04 | 16.04 | 16.04
3472 | 15.93 | 15.93 | 15.93 | 15.93 | 15.93
3473 | 16.04 | 16.04 | 16.04 | 16.04 | 16.04
3474 | 19.86 | 19.86 | 19.86 | 19.86 | 19.86
3475 | 32.95 | 32.95 | 32.95 | 32.95 | 32.95
3476 | 45.07 | 45.07 | 45.07 | 45.07 | 45.07
3477 | 60.23 | 60.23 | 60.23 | 60.23 | 60.23
3478 | 61.54 | 61.54 | 61.54 | 61.54 | 61.54
3479 | 61.43 | 61.43 | 61.43 | 61.43 | 61.43
3480 | 55.65 | 55.65 | 55.65 | 55.65 | 55.65
3481 | 44.41 | 44.41 | 44.41 | 44.41 | 44.41
3482 | 42.67 | 42.67 | 42.67 | 42.67 | 42.67
3483 | 43.76 | 43.76 | 43.76 | 43.76 | 43.76
3484 | 45.61 | 45.61 | 45.61 | 45.61 | 45.61
3485 | 46.92 | 46.92 | 46.92 | 46.92 | 46.92
3486 | 54.67 | 54.67 | 54.67 | 54.67 | 54.67
3487 | 56.85 | 56.85 | 56.85 | 56.85 | 56.85
3488 | 59.25 | 59.25 | 59.25 | 59.25 | 59.25
3489 | 61.33 | 61.33 | 61.33 | 61.33 | 61.33
3490 | 60.45 | 60.45 | 60.45 | 60.45 | 60.45
3491 | 60.02 | 60.02 | 60.02 | 60.02 | 60.02
3492 | 59.03 | 59.03 | 59.03 | 59.03 | 59.03
3493 | 57.18 | 57.18 | 57.18 | 57.18 | 57.18
3494 | 56.63 | 56.63 | 56.63 | 56.63 | 56.63
3495 | 55.87 | 55.87 | 55.87 | 55.87 | 55.87
3496 | 56.52 | 56.52 | 56.52 | 56.52 | 56.52
3497 | 55.98 | 55.98 | 55.98 | 55.98 | 55.98
3498 | 55.54 | 55.54 | 55.54 | 55.54 | 55.54
3499 | 55.21 | 55.21 | 55.21 | 55.21 | 55.21
3500 | 54.78 | 54.78 | 54.78 | 54.78 | 54.78
3501 | 54.89 | 54.89 | 54.89 | 54.89 | 54.89
3502 | 55.32 | 55.32 | 55.32 | 55.32 | 55.32
3503 | 50.63 | 50.63 | 50.63 | 50.63 | 50.63
3504 | 44.52 | 44.52 | 44.52 | 44.52 | 44.52
3505 | 17.81 | 17.81 | 17.81 | 17.81 | 17.81
3506 | 17.37 | 17.37 | 17.37 | 17.37 | 17.37
3507 | 17.26 | 17.26 | 17.26 | 17.26 | 17.26
3508 | 17.26 | 17.26 | 17.26 | 17.26 | 17.26
3509 | 17.26 | 17.26 | 17.26 | 17.26 | 17.26
3510 | 16.83 | 16.83 | 16.83 | 16.83 | 16.83
3511 | 16.93 | 16.93 | 16.93 | 16.93 | 16.93
3512 | 17.15 | 17.15 | 17.15 | 17.15 | 17.15
3513 | 17.37 | 17.37 | 17.37 | 17.37 | 17.37
3514 | 17.37 | 17.37 | 17.37 | 17.37 | 17.37
3515 | 17.15 | 17.15 | 17.15 | 17.15 | 17.15
3516 | 17.04 | 17.04 | 17.04 | 17.04 | 17.04
3517 | 17.04 | 17.04 | 17.04 | 17.04 | 17.04
3518 | 16.93 | 16.93 | 16.93 | 16.93 | 16.93
3519 | 16.83 | 16.83 | 16.83 | 16.83 | 16.83
3520 | 16.72 | 16.72 | 16.72 | 16.72 | 16.72
3521 | 16.61 | 16.61 | 16.61 | 16.61 | 16.61
3522 | 16.5 | 16.5 | 16.5 | 16.5 | 16.5
3523 | 16.39 | 16.39 | 16.39 | 16.39 | 16.39
3524 | 16.39 | 16.39 | 16.39 | 16.39 | 16.39
3525 | 16.28 | 16.28 | 16.28 | 16.28 | 16.28
3526 | 16.39 | 16.39 | 16.39 | 16.39 | 16.39
3527 | 16.17 | 16.17 | 16.17 | 16.17 | 16.17
3528 | 15.84 | 15.84 | 15.84 | 15.84 | 15.84
3529 | 15.81 | 15.81 | 15.81 | 15.81 | 15.81
3530 | 16.13 | 16.13 | 16.13 | 16.13 | 16.13
3531 | 16.03 | 16.03 | 16.03 | 16.03 | 16.03
3532 | 16.03 | 16.03 | 16.03 | 16.03 | 16.03
3533 | 16.03 | 16.03 | 16.03 | 16.03 | 16.03
3534 | 16.35 | 16.35 | 16.35 | 16.35 | 16.35
3535 | 18.75 | 18.75 | 18.75 | 18.75 | 18.75
3536 | 24.31 | 24.31 | 24.31 | 24.31 | 24.31
3537 | 27.15 | 27.15 | 27.15 | 27.15 | 27.15
3538 | 23.98 | 23.98 | 23.98 | 23.98 | 23.98
3539 | 21.69 | 21.69 | 21.69 | 21.69 | 21.69
3540 | 20.82 | 20.82 | 20.82 | 20.82 | 20.82
3541 | 21.04 | 21.04 | 21.04 | 21.04 | 21.04
3542 | 19.62 | 19.62 | 19.62 | 19.62 | 19.62
3543 | 18.75 | 18.75 | 18.75 | 18.75 | 18.75
3544 | 17.99 | 17.99 | 17.99 | 17.99 | 17.99
3545 | 17.66 | 17.66 | 17.66 | 17.66 | 17.66
3546 | 17.33 | 17.33 | 17.33 | 17.33 | 17.33
3547 | 19.84 | 19.84 | 19.84 | 19.84 | 19.84
3548 | 21.26 | 21.26 | 21.26 | 21.26 | 21.26
3549 | 21.26 | 21.26 | 21.26 | 21.26 | 21.26
3550 | 21.37 | 21.37 | 21.37 | 21.37 | 21.37
3551 | 20.6 | 20.6 | 20.6 | 20.6 | 20.6
3552 | 18.42 | 18.42 | 18.42 | 18.42 | 18.42
3553 | 18.01 | 18.01 | 18.01 | 18.01 | 18.01
3554 | 16.27 | 16.27 | 16.27 | 16.27 | 16.27
3555 | 16.16 | 16.16 | 16.16 | 16.16 | 16.16
3556 | 16.27 | 16.27 | 16.27 | 16.27 | 16.27
3557 | 18.33 | 18.33 | 18.33 | 18.33 | 18.33
3558 | 20.39 | 20.39 | 20.39 | 20.39 | 20.39
3559 | 22.78 | 22.78 | 22.78 | 22.78 | 22.78
3560 | 23.65 | 23.65 | 23.65 | 23.65 | 23.65
3561 | 22.56 | 22.56 | 22.56 | 22.56 | 22.56
3562 | 21.8 | 21.8 | 21.8 | 21.8 | 21.8
3563 | 21.59 | 21.59 | 21.59 | 21.59 | 21.59
3564 | 20.61 | 20.61 | 20.61 | 20.61 | 20.61
3565 | 23.11 | 23.11 | 23.11 | 23.11 | 23.11
3566 | 23.32 | 23.32 | 23.32 | 23.32 | 23.32
3567 | 22.13 | 22.13 | 22.13 | 22.13 | 22.13
3568 | 21.59 | 21.59 | 21.59 | 21.59 | 21.59
3569 | 20.61 | 20.61 | 20.61 | 20.61 | 20.61
3570 | 23.11 | 23.11 | 23.11 | 23.11 | 23.11
3571 | 30.27 | 30.27 | 30.27 | 30.27 | 30.27
3572 | 30.16 | 30.16 | 30.16 | 30.16 | 30.16
3573 | 28.96 | 28.96 | 28.96 | 28.96 | 28.96
3574 | 28.42 | 28.42 | 28.42 | 28.42 | 28.42
3575 | 27.66 | 27.66 | 27.66 | 27.66 | 27.66
3576 | 25.49 | 25.49 | 25.49 | 25.49 | 25.49
3577 | 22.85 | 22.85 | 22.85 | 22.85 | 22.85
3578 | 21.77 | 21.77 | 21.77 | 21.77 | 21.77
3579 | 21.55 | 21.55 | 21.55 | 21.55 | 21.55
3580 | 21.55 | 21.55 | 21.55 | 21.55 | 21.55
3581 | 21.77 | 21.77 | 21.77 | 21.77 | 21.77
3582 | 23.29 | 23.29 | 23.29 | 23.29 | 23.29
3583 | 27.1 | 27.1 | 27.1 | 27.1 | 27.1
3584 | 31.56 | 31.56 | 31.56 | 31.56 | 31.56
3585 | 33.95 | 33.95 | 33.95 | 33.95 | 33.95
3586 | 33.3 | 33.3 | 33.3 | 33.3 | 33.3
3587 | 32.1 | 32.1 | 32.1 | 32.1 | 32.1
3588 | 31.12 | 31.12 | 31.12 | 31.12 | 31.12
3589 | 30.04 | 30.04 | 30.04 | 30.04 | 30.04
3590 | 28.84 | 28.84 | 28.84 | 28.84 | 28.84
3591 | 27.42 | 27.42 | 27.42 | 27.42 | 27.42
3592 | 27.21 | 27.21 | 27.21 | 27.21 | 27.21
3593 | 26.77 | 26.77 | 26.77 | 26.77 | 26.77
3594 | 26.34 | 26.34 | 26.34 | 26.34 | 26.34
3595 | 25.9 | 25.9 | 25.9 | 25.9 | 25.9
3596 | 25.36 | 25.36 | 25.36 | 25.36 | 25.36
3597 | 24.92 | 24.92 | 24.92 | 24.92 | 24.92
3598 | 24.05 | 24.05 | 24.05 | 24.05 | 24.05
3599 | 23.72 | 23.72 | 23.72 | 23.72 | 23.72
3600 | 22.64 | 22.64 | 22.64 | 22.64 | 22.64
3601 | 24.96 | 24.96 | 24.96 | 24.96 | 24.96
3602 | 24.1 | 24.1 | 24.1 | 24.1 | 24.1
3603 | 23.56 | 23.56 | 23.56 | 23.56 | 23.56
3604 | 23.02 | 23.02 | 23.02 | 23.02 | 23.02
3605 | 22.69 | 22.69 | 22.69 | 22.69 | 22.69
3606 | 23.13 | 23.13 | 23.13 | 23.13 | 23.13
3607 | 23.67 | 23.67 | 23.67 | 23.67 | 23.67
3608 | 24.42 | 24.42 | 24.42 | 24.42 | 24.42
3609 | 25.07 | 25.07 | 25.07 | 25.07 | 25.07
3610 | 25.94 | 25.94 | 25.94 | 25.94 | 25.94
3611 | 26.59 | 26.59 | 26.59 | 26.59 | 26.59
3612 | 26.48 | 26.48 | 26.48 | 26.48 | 26.48
3613 | 25.94 | 25.94 | 25.94 | 25.94 | 25.94
3614 | 25.29 | 25.29 | 25.29 | 25.29 | 25.29
3615 | 24.86 | 24.86 | 24.86 | 24.86 | 24.86
3616 | 22.69 | 22.69 | 22.69 | 22.69 | 22.69
3617 | 24.53 | 24.53 | 24.53 | 24.53 | 24.53
3618 | 24.64 | 24.64 | 24.64 | 24.64 | 24.64
3619 | 24.96 | 24.96 | 24.96 | 24.96 | 24.96
3620 | 24.64 | 24.64 | 24.64 | 24.64 | 24.64
3621 | 24.32 | 24.32 | 24.32 | 24.32 | 24.32
3622 | 23.99 | 23.99 | 23.99 | 23.99 | 23.99
3623 | 23.78 | 23.78 | 23.78 | 23.78 | 23.78
3624 | 20.21 | 20.21 | 20.21 | 20.21 | 20.21
3625 | 23.09 | 23.09 | 23.09 | 23.09 | 23.09
3626 | 22.02 | 22.02 | 22.02 | 22.02 | 22.02
3627 | 20.95 | 20.95 | 20.95 | 20.95 | 20.95
3628 | 20.41 | 20.41 | 20.41 | 20.41 | 20.41
3629 | 18.81 | 18.81 | 18.81 | 18.81 | 18.81
3630 | 20.41 | 20.41 | 20.41 | 20.41 | 20.41
3631 | 20.73 | 20.73 | 20.73 | 20.73 | 20.73
3632 | 21.8 | 21.8 | 21.8 | 21.8 | 21.8
3633 | 22.87 | 22.87 | 22.87 | 22.87 | 22.87
3634 | 18.6 | 18.6 | 18.6 | 18.6 | 18.6
3635 | 14.86 | 14.86 | 14.86 | 14.86 | 14.86
3636 | 11.54 | 11.54 | 11.54 | 11.54 | 11.54
3637 | 9.41 | 9.41 | 9.41 | 9.41 | 9.41
3638 | 7.7 | 7.7 | 7.7 | 7.7 | 7.7
3639 | 7.37 | 7.37 | 7.37 | 7.37 | 7.37
3640 | 7.8 | 7.8 | 7.8 | 7.8 | 7.8
3641 | 9.94 | 9.94 | 9.94 | 9.94 | 9.94
3642 | 15.5 | 15.5 | 15.5 | 15.5 | 15.5
3643 | 23.51 | 23.51 | 23.51 | 23.51 | 23.51
3644 | 23.73 | 23.73 | 23.73 | 23.73 | 23.73
3645 | 23.73 | 23.73 | 23.73 | 23.73 | 23.73
3646 | 23.62 | 23.62 | 23.62 | 23.62 | 23.62
3647 | 23.41 | 23.41 | 23.41 | 23.41 | 23.41
3648 | 22.76 | 22.76 | 22.76 | 22.76 | 22.76
3649 | 21.7 | 21.7 | 21.7 | 21.7 | 21.7
3650 | 20.73 | 20.73 | 20.73 | 20.73 | 20.73
3651 | 20.31 | 20.31 | 20.31 | 20.31 | 20.31
3652 | 20.2 | 20.2 | 20.2 | 20.2 | 20.2
3653 | 19.88 | 19.88 | 19.88 | 19.88 | 19.88
3654 | 20.09 | 20.09 | 20.09 | 20.09 | 20.09
3655 | 21.16 | 21.16 | 21.16 | 21.16 | 21.16
3656 | 21.38 | 21.38 | 21.38 | 21.38 | 21.38
3657 | 21.59 | 21.59 | 21.59 | 21.59 | 21.59
3658 | 22.66 | 22.66 | 22.66 | 22.66 | 22.66
3659 | 22.98 | 22.98 | 22.98 | 22.98 | 22.98
3660 | 18.28 | 18.28 | 18.28 | 18.28 | 18.28
3661 | 22.12 | 22.12 | 22.12 | 22.12 | 22.12
3662 | 16.14 | 16.14 | 16.14 | 16.14 | 16.14
3663 | 10.69 | 10.69 | 10.69 | 10.69 | 10.69
3664 | 14.21 | 14.21 | 14.21 | 14.21 | 14.21
3665 | 17.53 | 17.53 | 17.53 | 17.53 | 17.53
3666 | 22.44 | 22.44 | 22.44 | 22.44 | 22.44
3667 | 22.34 | 22.34 | 22.34 | 22.34 | 22.34
3668 | 22.34 | 22.34 | 22.34 | 22.34 | 22.34
3669 | 22.55 | 22.55 | 22.55 | 22.55 | 22.55
3670 | 22.87 | 22.87 | 22.87 | 22.87 | 22.87
3671 | 22.55 | 22.55 | 22.55 | 22.55 | 22.55
3672 | 21.38 | 21.38 | 21.38 | 21.38 | 21.38
3673 | 16.99 | 16.99 | 16.99 | 16.99 | 16.99
3674 | 16.89 | 16.89 | 16.89 | 16.89 | 16.89
3675 | 16.78 | 16.78 | 16.78 | 16.78 | 16.78
3676 | 16.89 | 16.89 | 16.89 | 16.89 | 16.89
3677 | 16.67 | 16.67 | 16.67 | 16.67 | 16.67
3678 | 16.14 | 16.14 | 16.14 | 16.14 | 16.14
3679 | 16.25 | 16.25 | 16.25 | 16.25 | 16.25
3680 | 17.63 | 17.63 | 17.63 | 17.63 | 17.63
3681 | 18.28 | 18.28 | 18.28 | 18.28 | 18.28
3682 | 16.67 | 16.67 | 16.67 | 16.67 | 16.67
3683 | 16.46 | 16.46 | 16.46 | 16.46 | 16.46
3684 | 16.14 | 16.14 | 16.14 | 16.14 | 16.14
3685 | 16.03 | 16.03 | 16.03 | 16.03 | 16.03
3686 | 16.03 | 16.03 | 16.03 | 16.03 | 16.03
3687 | 15.92 | 15.92 | 15.92 | 15.92 | 15.92
3688 | 15.82 | 15.82 | 15.82 | 15.82 | 15.82
3689 | 15.71 | 15.71 | 15.71 | 15.71 | 15.71
3690 | 15.6 | 15.6 | 15.6 | 15.6 | 15.6
3691 | 15.71 | 15.71 | 15.71 | 15.71 | 15.71
3692 | 15.92 | 15.92 | 15.92 | 15.92 | 15.92
3693 | 16.03 | 16.03 | 16.03 | 16.03 | 16.03
3694 | 16.03 | 16.03 | 16.03 | 16.03 | 16.03
3695 | 15.92 | 15.92 | 15.92 | 15.92 | 15.92
3696 | 15.71 | 15.71 | 15.71 | 15.71 | 15.71
3697 | 14.29 | 14.29 | 14.29 | 14.29 | 14.29
3698 | 12.69 | 12.69 | 12.69 | 12.69 | 12.69
3699 | 11.62 | 11.62 | 11.62 | 11.62 | 11.62
3700 | 11.73 | 11.73 | 11.73 | 11.73 | 11.73
3701 | 12.37 | 12.37 | 12.37 | 12.37 | 12.37
3702 | 14.39 | 14.39 | 14.39 | 14.39 | 14.39
3703 | 15.46 | 15.46 | 15.46 | 15.46 | 15.46
3704 | 17.49 | 17.49 | 17.49 | 17.49 | 17.49
3705 | 17.17 | 17.17 | 17.17 | 17.17 | 17.17
3706 | 17.06 | 17.06 | 17.06 | 17.06 | 17.06
3707 | 16.85 | 16.85 | 16.85 | 16.85 | 16.85
3708 | 16.53 | 16.53 | 16.53 | 16.53 | 16.53
3709 | 16.21 | 16.21 | 16.21 | 16.21 | 16.21
3710 | 15.99 | 15.99 | 15.99 | 15.99 | 15.99
3711 | 15.89 | 15.89 | 15.89 | 15.89 | 15.89
3712 | 15.89 | 15.89 | 15.89 | 15.89 | 15.89
3713 | 15.78 | 15.78 | 15.78 | 15.78 | 15.78
3714 | 15.67 | 15.67 | 15.67 | 15.67 | 15.67
3715 | 15.57 | 15.57 | 15.57 | 15.57 | 15.57
3716 | 15.67 | 15.67 | 15.67 | 15.67 | 15.67
3717 | 15.57 | 15.57 | 15.57 | 15.57 | 15.57
3718 | 15.67 | 15.67 | 15.67 | 15.67 | 15.67
3719 | 15.57 | 15.57 | 15.57 | 15.57 | 15.57
3720 | 15.35 | 15.35 | 15.35 | 15.35 | 15.35
3721 | 15.55 | 15.55 | 15.55 | 15.55 | 15.55
3722 | 15.44 | 15.44 | 15.44 | 15.44 | 15.44
3723 | 15.34 | 15.34 | 15.34 | 15.34 | 15.34
3724 | 15.34 | 15.34 | 15.34 | 15.34 | 15.34
3725 | 15.34 | 15.34 | 15.34 | 15.34 | 15.34
3726 | 15.55 | 15.55 | 15.55 | 15.55 | 15.55
3727 | 15.76 | 15.76 | 15.76 | 15.76 | 15.76
3728 | 19.06 | 19.06 | 19.06 | 19.06 | 19.06
3729 | 20.87 | 20.87 | 20.87 | 20.87 | 20.87
3730 | 21.19 | 21.19 | 21.19 | 21.19 | 21.19
3731 | 20.87 | 20.87 | 20.87 | 20.87 | 20.87
3732 | 20.45 | 20.45 | 20.45 | 20.45 | 20.45
3733 | 20.24 | 20.24 | 20.24 | 20.24 | 20.24
3734 | 19.7 | 19.7 | 19.7 | 19.7 | 19.7
3735 | 17.79 | 17.79 | 17.79 | 17.79 | 17.79
3736 | 17.36 | 17.36 | 17.36 | 17.36 | 17.36
3737 | 16.93 | 16.93 | 16.93 | 16.93 | 16.93
3738 | 15.87 | 15.87 | 15.87 | 15.87 | 15.87
3739 | 15.76 | 15.76 | 15.76 | 15.76 | 15.76
3740 | 15.76 | 15.76 | 15.76 | 15.76 | 15.76
3741 | 15.66 | 15.66 | 15.66 | 15.66 | 15.66
3742 | 15.66 | 15.66 | 15.66 | 15.66 | 15.66
3743 | 15.55 | 15.55 | 15.55 | 15.55 | 15.55
3744 | 15.34 | 15.34 | 15.34 | 15.34 | 15.34
3745 | 15.28 | 15.28 | 15.28 | 15.28 | 15.28
3746 | 15.07 | 15.07 | 15.07 | 15.07 | 15.07
3747 | 14.85 | 14.85 | 14.85 | 14.85 | 14.85
3748 | 14.64 | 14.64 | 14.64 | 14.64 | 14.64
3749 | 14.85 | 14.85 | 14.85 | 14.85 | 14.85
3750 | 15.07 | 15.07 | 15.07 | 15.07 | 15.07
3751 | 15.81 | 15.81 | 15.81 | 15.81 | 15.81
3752 | 17.51 | 17.51 | 17.51 | 17.51 | 17.51
3753 | 20.16 | 20.16 | 20.16 | 20.16 | 20.16
3754 | 18.99 | 18.99 | 18.99 | 18.99 | 18.99
3755 | 18.46 | 18.46 | 18.46 | 18.46 | 18.46
3756 | 18.14 | 18.14 | 18.14 | 18.14 | 18.14
3757 | 18.14 | 18.14 | 18.14 | 18.14 | 18.14
3758 | 18.14 | 18.14 | 18.14 | 18.14 | 18.14
3759 | 18.14 | 18.14 | 18.14 | 18.14 | 18.14
3760 | 15.6 | 15.6 | 15.6 | 15.6 | 15.6
3761 | 15.6 | 15.6 | 15.6 | 15.6 | 15.6
3762 | 15.6 | 15.6 | 15.6 | 15.6 | 15.6
3763 | 15.7 | 15.7 | 15.7 | 15.7 | 15.7
3764 | 15.6 | 15.6 | 15.6 | 15.6 | 15.6
3765 | 15.49 | 15.49 | 15.49 | 15.49 | 15.49
3766 | 15.49 | 15.49 | 15.49 | 15.49 | 15.49
3767 | 15.49 | 15.49 | 15.49 | 15.49 | 15.49
3768 | 15.38 | 15.38 | 15.38 | 15.38 | 15.38
3769 | 16.05 | 16.05 | 16.05 | 16.05 | 16.05
3770 | 15.63 | 15.63 | 15.63 | 15.63 | 15.63
3771 | 14.47 | 14.47 | 14.47 | 14.47 | 14.47
3772 | 10.46 | 10.46 | 10.46 | 10.46 | 10.46
3773 | 14.89 | 14.89 | 14.89 | 14.89 | 14.89
3774 | 14.26 | 14.26 | 14.26 | 14.26 | 14.26
3775 | 13.94 | 13.94 | 13.94 | 13.94 | 13.94
3776 | 15.52 | 15.52 | 15.52 | 15.52 | 15.52
3777 | 15.74 | 15.74 | 15.74 | 15.74 | 15.74
3778 | 16.9 | 16.9 | 16.9 | 16.9 | 16.9
3779 | 17.64 | 17.64 | 17.64 | 17.64 | 17.64
3780 | 15.63 | 15.63 | 15.63 | 15.63 | 15.63
3781 | 10.56 | 10.56 | 10.56 | 10.56 | 10.56
3782 | 7.29 | 7.29 | 7.29 | 7.29 | 7.29
3783 | 6.55 | 6.55 | 6.55 | 6.55 | 6.55
3784 | 10.35 | 10.35 | 10.35 | 10.35 | 10.35
3785 | 15.1 | 15.1 | 15.1 | 15.1 | 15.1
3786 | 15.74 | 15.74 | 15.74 | 15.74 | 15.74
3787 | 17.43 | 17.43 | 17.43 | 17.43 | 17.43
3788 | 17.43 | 17.43 | 17.43 | 17.43 | 17.43
3789 | 17.21 | 17.21 | 17.21 | 17.21 | 17.21
3790 | 17.21 | 17.21 | 17.21 | 17.21 | 17.21
3791 | 17.32 | 17.32 | 17.32 | 17.32 | 17.32
3792 | 16.79 | 16.79 | 16.79 | 16.79 | 16.79
3793 | 15.85 | 15.85 | 15.85 | 15.85 | 15.85
3794 | 15.54 | 15.54 | 15.54 | 15.54 | 15.54
3795 | 15.43 | 15.43 | 15.43 | 15.43 | 15.43
3796 | 15.33 | 15.33 | 15.33 | 15.33 | 15.33
3797 | 15.22 | 15.22 | 15.22 | 15.22 | 15.22
3798 | 15.22 | 15.22 | 15.22 | 15.22 | 15.22
3799 | 15.22 | 15.22 | 15.22 | 15.22 | 15.22
3800 | 15.33 | 15.33 | 15.33 | 15.33 | 15.33
3801 | 15.64 | 15.64 | 15.64 | 15.64 | 15.64
3802 | 18.9 | 18.9 | 18.9 | 18.9 | 18.9
3803 | 19.63 | 19.63 | 19.63 | 19.63 | 19.63
3804 | 19.74 | 19.74 | 19.74 | 19.74 | 19.74
3805 | 19.63 | 19.63 | 19.63 | 19.63 | 19.63
3806 | 19.53 | 19.53 | 19.53 | 19.53 | 19.53
3807 | 19.42 | 19.42 | 19.42 | 19.42 | 19.42
3808 | 19.53 | 19.53 | 19.53 | 19.53 | 19.53
3809 | 19.53 | 19.53 | 19.53 | 19.53 | 19.53
3810 | 19.63 | 19.63 | 19.63 | 19.63 | 19.63
3811 | 19.84 | 19.84 | 19.84 | 19.84 | 19.84
3812 | 19.95 | 19.95 | 19.95 | 19.95 | 19.95
3813 | 19.74 | 19.74 | 19.74 | 19.74 | 19.74
3814 | 19.53 | 19.53 | 19.53 | 19.53 | 19.53
3815 | 19.53 | 19.53 | 19.53 | 19.53 | 19.53
3816 | 16.59 | 16.59 | 16.59 | 16.59 | 16.59
3817 | 15.85 | 15.85 | 15.85 | 15.85 | 15.85
3818 | 15.64 | 15.64 | 15.64 | 15.64 | 15.64
3819 | 15.54 | 15.54 | 15.54 | 15.54 | 15.54
3820 | 15.54 | 15.54 | 15.54 | 15.54 | 15.54
3821 | 15.54 | 15.54 | 15.54 | 15.54 | 15.54
3822 | 15.75 | 15.75 | 15.75 | 15.75 | 15.75
3823 | 18.69 | 18.69 | 18.69 | 18.69 | 18.69
3824 | 20.26 | 20.26 | 20.26 | 20.26 | 20.26
3825 | 22.68 | 22.68 | 22.68 | 22.68 | 22.68
3826 | 21.94 | 21.94 | 21.94 | 21.94 | 21.94
3827 | 22.15 | 22.15 | 22.15 | 22.15 | 22.15
3828 | 21.52 | 21.52 | 21.52 | 21.52 | 21.52
3829 | 20.16 | 20.16 | 20.16 | 20.16 | 20.16
3830 | 19.74 | 19.74 | 19.74 | 19.74 | 19.74
3831 | 19.42 | 19.42 | 19.42 | 19.42 | 19.42
3832 | 19 | 19 | 19 | 19 | 19
3833 | 18.69 | 18.69 | 18.69 | 18.69 | 18.69
3834 | 16.8 | 16.8 | 16.8 | 16.8 | 16.8
3835 | 19.42 | 19.42 | 19.42 | 19.42 | 19.42
3836 | 19.42 | 19.42 | 19.42 | 19.42 | 19.42
3837 | 19 | 19 | 19 | 19 | 19
3838 | 18.9 | 18.9 | 18.9 | 18.9 | 18.9
3839 | 18.79 | 18.79 | 18.79 | 18.79 | 18.79
3840 | 17.95 | 17.95 | 17.95 | 17.95 | 17.95
3841 | 15.7 | 15.7 | 15.7 | 15.7 | 15.7
3842 | 15.6 | 15.6 | 15.6 | 15.6 | 15.6
3843 | 15.49 | 15.49 | 15.49 | 15.49 | 15.49
3844 | 15.39 | 15.39 | 15.39 | 15.39 | 15.39
3845 | 15.49 | 15.49 | 15.49 | 15.49 | 15.49
3846 | 15.6 | 15.6 | 15.6 | 15.6 | 15.6
3847 | 18.22 | 18.22 | 18.22 | 18.22 | 18.22
3848 | 19.26 | 19.26 | 19.26 | 19.26 | 19.26
3849 | 20.52 | 20.52 | 20.52 | 20.52 | 20.52
3850 | 20.41 | 20.41 | 20.41 | 20.41 | 20.41
3851 | 20.1 | 20.1 | 20.1 | 20.1 | 20.1
3852 | 19.79 | 19.79 | 19.79 | 19.79 | 19.79
3853 | 19.58 | 19.58 | 19.58 | 19.58 | 19.58
3854 | 19.47 | 19.47 | 19.47 | 19.47 | 19.47
3855 | 19.05 | 19.05 | 19.05 | 19.05 | 19.05
3856 | 18.11 | 18.11 | 18.11 | 18.11 | 18.11
3857 | 17.8 | 17.8 | 17.8 | 17.8 | 17.8
3858 | 17.27 | 17.27 | 17.27 | 17.27 | 17.27
3859 | 18.95 | 18.95 | 18.95 | 18.95 | 18.95
3860 | 18.53 | 18.53 | 18.53 | 18.53 | 18.53
3861 | 18.22 | 18.22 | 18.22 | 18.22 | 18.22
3862 | 17.8 | 17.8 | 17.8 | 17.8 | 17.8
3863 | 17.38 | 17.38 | 17.38 | 17.38 | 17.38
3864 | 16.65 | 16.65 | 16.65 | 16.65 | 16.65
3865 | 16.54 | 16.54 | 16.54 | 16.54 | 16.54
3866 | 16.12 | 16.12 | 16.12 | 16.12 | 16.12
3867 | 15.81 | 15.81 | 15.81 | 15.81 | 15.81
3868 | 15.81 | 15.81 | 15.81 | 15.81 | 15.81
3869 | 15.7 | 15.7 | 15.7 | 15.7 | 15.7
3870 | 16.02 | 16.02 | 16.02 | 16.02 | 16.02
3871 | 19.39 | 19.39 | 19.39 | 19.39 | 19.39
3872 | 20.55 | 20.55 | 20.55 | 20.55 | 20.55
3873 | 21.39 | 21.39 | 21.39 | 21.39 | 21.39
3874 | 21.29 | 21.29 | 21.29 | 21.29 | 21.29
3875 | 20.86 | 20.86 | 20.86 | 20.86 | 20.86
3876 | 20.55 | 20.55 | 20.55 | 20.55 | 20.55
3877 | 20.55 | 20.55 | 20.55 | 20.55 | 20.55
3878 | 20.55 | 20.55 | 20.55 | 20.55 | 20.55
3879 | 20.65 | 20.65 | 20.65 | 20.65 | 20.65
3880 | 21.29 | 21.29 | 21.29 | 21.29 | 21.29
3881 | 20.97 | 20.97 | 20.97 | 20.97 | 20.97
3882 | 20.55 | 20.55 | 20.55 | 20.55 | 20.55
3883 | 21.5 | 21.5 | 21.5 | 21.5 | 21.5
3884 | 21.29 | 21.29 | 21.29 | 21.29 | 21.29
3885 | 20.76 | 20.76 | 20.76 | 20.76 | 20.76
3886 | 20.23 | 20.23 | 20.23 | 20.23 | 20.23
3887 | 19.49 | 19.49 | 19.49 | 19.49 | 19.49
3888 | 17.28 | 17.28 | 17.28 | 17.28 | 17.28
3889 | 15.78 | 15.78 | 15.78 | 15.78 | 15.78
3890 | 15.36 | 15.36 | 15.36 | 15.36 | 15.36
3891 | 15.05 | 15.05 | 15.05 | 15.05 | 15.05
3892 | 14.94 | 14.94 | 14.94 | 14.94 | 14.94
3893 | 14.94 | 14.94 | 14.94 | 14.94 | 14.94
3894 | 15.57 | 15.57 | 15.57 | 15.57 | 15.57
3895 | 18.73 | 18.73 | 18.73 | 18.73 | 18.73
3896 | 18.63 | 18.63 | 18.63 | 18.63 | 18.63
3897 | 20.84 | 20.84 | 20.84 | 20.84 | 20.84
3898 | 21.68 | 21.68 | 21.68 | 21.68 | 21.68
3899 | 21.47 | 21.47 | 21.47 | 21.47 | 21.47
3900 | 21.05 | 21.05 | 21.05 | 21.05 | 21.05
3901 | 20.84 | 20.84 | 20.84 | 20.84 | 20.84
3902 | 20.73 | 20.73 | 20.73 | 20.73 | 20.73
3903 | 20.31 | 20.31 | 20.31 | 20.31 | 20.31
3904 | 20.1 | 20.1 | 20.1 | 20.1 | 20.1
3905 | 19.99 | 19.99 | 19.99 | 19.99 | 19.99
3906 | 21.57 | 21.57 | 21.57 | 21.57 | 21.57
3907 | 20.84 | 20.84 | 20.84 | 20.84 | 20.84
3908 | 20.63 | 20.63 | 20.63 | 20.63 | 20.63
3909 | 20.1 | 20.1 | 20.1 | 20.1 | 20.1
3910 | 18.73 | 18.73 | 18.73 | 18.73 | 18.73
3911 | 17.68 | 17.68 | 17.68 | 17.68 | 17.68
3912 | 15.36 | 15.36 | 15.36 | 15.36 | 15.36
3913 | 10.14 | 10.14 | 10.14 | 10.14 | 10.14
3914 | 8.86 | 8.86 | 8.86 | 8.86 | 8.86
3915 | 7.58 | 7.58 | 7.58 | 7.58 | 7.58
3916 | 7.15 | 7.15 | 7.15 | 7.15 | 7.15
3917 | 7.69 | 7.69 | 7.69 | 7.69 | 7.69
3918 | 14.95 | 14.95 | 14.95 | 14.95 | 14.95
3919 | 17.3 | 17.3 | 17.3 | 17.3 | 17.3
3920 | 16.65 | 16.65 | 16.65 | 16.65 | 16.65
3921 | 17.62 | 17.62 | 17.62 | 17.62 | 17.62
3922 | 17.94 | 17.94 | 17.94 | 17.94 | 17.94
3923 | 17.51 | 17.51 | 17.51 | 17.51 | 17.51
3924 | 16.97 | 16.97 | 16.97 | 16.97 | 16.97
3925 | 16.55 | 16.55 | 16.55 | 16.55 | 16.55
3926 | 16.44 | 16.44 | 16.44 | 16.44 | 16.44
3927 | 16.23 | 16.23 | 16.23 | 16.23 | 16.23
3928 | 15.91 | 15.91 | 15.91 | 15.91 | 15.91
3929 | 15.8 | 15.8 | 15.8 | 15.8 | 15.8
3930 | 15.69 | 15.69 | 15.69 | 15.69 | 15.69
3931 | 15.69 | 15.69 | 15.69 | 15.69 | 15.69
3932 | 16.01 | 16.01 | 16.01 | 16.01 | 16.01
3933 | 15.8 | 15.8 | 15.8 | 15.8 | 15.8
3934 | 15.91 | 15.91 | 15.91 | 15.91 | 15.91
3935 | 15.8 | 15.8 | 15.8 | 15.8 | 15.8
3936 | 15.16 | 15.16 | 15.16 | 15.16 | 15.16
3937 | 15.17 | 15.17 | 15.17 | 15.17 | 15.17
3938 | 13.11 | 13.11 | 13.11 | 13.11 | 13.11
3939 | 12.14 | 12.14 | 12.14 | 12.14 | 12.14
3940 | 11.16 | 11.16 | 11.16 | 11.16 | 11.16
3941 | 11.06 | 11.06 | 11.06 | 11.06 | 11.06
3942 | 12.57 | 12.57 | 12.57 | 12.57 | 12.57
3943 | 15.28 | 15.28 | 15.28 | 15.28 | 15.28
3944 | 12.9 | 12.9 | 12.9 | 12.9 | 12.9
3945 | 13.22 | 13.22 | 13.22 | 13.22 | 13.22
3946 | 15.17 | 15.17 | 15.17 | 15.17 | 15.17
3947 | 15.39 | 15.39 | 15.39 | 15.39 | 15.39
3948 | 15.39 | 15.39 | 15.39 | 15.39 | 15.39
3949 | 15.39 | 15.39 | 15.39 | 15.39 | 15.39
3950 | 15.28 | 15.28 | 15.28 | 15.28 | 15.28
3951 | 15.17 | 15.17 | 15.17 | 15.17 | 15.17
3952 | 15.28 | 15.28 | 15.28 | 15.28 | 15.28
3953 | 15.17 | 15.17 | 15.17 | 15.17 | 15.17
3954 | 15.28 | 15.28 | 15.28 | 15.28 | 15.28
3955 | 15.28 | 15.28 | 15.28 | 15.28 | 15.28
3956 | 15.28 | 15.28 | 15.28 | 15.28 | 15.28
3957 | 15.07 | 15.07 | 15.07 | 15.07 | 15.07
3958 | 13.87 | 13.87 | 13.87 | 13.87 | 13.87
3959 | 13.22 | 13.22 | 13.22 | 13.22 | 13.22
3960 | 12.36 | 12.36 | 12.36 | 12.36 | 12.36
3961 | 13.52 | 13.52 | 13.52 | 13.52 | 13.52
3962 | 10.77 | 10.77 | 10.77 | 10.77 | 10.77
3963 | 8.68 | 8.68 | 8.68 | 8.68 | 8.68
3964 | 5.49 | 5.49 | 5.49 | 5.49 | 5.49
3965 | 4.94 | 4.94 | 4.94 | 4.94 | 4.94
3966 | 8.79 | 8.79 | 8.79 | 8.79 | 8.79
3967 | 13.41 | 13.41 | 13.41 | 13.41 | 13.41
3968 | 14.61 | 14.61 | 14.61 | 14.61 | 14.61
3969 | 12.64 | 12.64 | 12.64 | 12.64 | 12.64
3970 | 14.39 | 14.39 | 14.39 | 14.39 | 14.39
3971 | 15.38 | 15.38 | 15.38 | 15.38 | 15.38
3972 | 15.49 | 15.49 | 15.49 | 15.49 | 15.49
3973 | 15.49 | 15.49 | 15.49 | 15.49 | 15.49
3974 | 15.49 | 15.49 | 15.49 | 15.49 | 15.49
3975 | 15.49 | 15.49 | 15.49 | 15.49 | 15.49
3976 | 15.6 | 15.6 | 15.6 | 15.6 | 15.6
3977 | 15.16 | 15.16 | 15.16 | 15.16 | 15.16
3978 | 15.38 | 15.38 | 15.38 | 15.38 | 15.38
3979 | 15.49 | 15.49 | 15.49 | 15.49 | 15.49
3980 | 15.49 | 15.49 | 15.49 | 15.49 | 15.49
3981 | 15.6 | 15.6 | 15.6 | 15.6 | 15.6
3982 | 15.6 | 15.6 | 15.6 | 15.6 | 15.6
3983 | 15.82 | 15.82 | 15.82 | 15.82 | 15.82
3984 | 15.71 | 15.71 | 15.71 | 15.71 | 15.71
3985 | 16.04 | 16.04 | 16.04 | 16.04 | 16.04
3986 | 15.93 | 15.93 | 15.93 | 15.93 | 15.93
3987 | 15.93 | 15.93 | 15.93 | 15.93 | 15.93
3988 | 15.93 | 15.93 | 15.93 | 15.93 | 15.93
3989 | 15.93 | 15.93 | 15.93 | 15.93 | 15.93
3990 | 16.04 | 16.04 | 16.04 | 16.04 | 16.04
3991 | 16.26 | 16.26 | 16.26 | 16.26 | 16.26
3992 | 16.7 | 16.7 | 16.7 | 16.7 | 16.7
3993 | 17.8 | 17.8 | 17.8 | 17.8 | 17.8
3994 | 17.91 | 17.91 | 17.91 | 17.91 | 17.91
3995 | 16.7 | 16.7 | 16.7 | 16.7 | 16.7
3996 | 16.48 | 16.48 | 16.48 | 16.48 | 16.48
3997 | 16.15 | 16.15 | 16.15 | 16.15 | 16.15
3998 | 16.15 | 16.15 | 16.15 | 16.15 | 16.15
3999 | 16.04 | 16.04 | 16.04 | 16.04 | 16.04
4000 | 15.93 | 15.93 | 15.93 | 15.93 | 15.93
4001 | 15.93 | 15.93 | 15.93 | 15.93 | 15.93
4002 | 15.82 | 15.82 | 15.82 | 15.82 | 15.82
4003 | 15.71 | 15.71 | 15.71 | 15.71 | 15.71
4004 | 15.71 | 15.71 | 15.71 | 15.71 | 15.71
4005 | 15.82 | 15.82 | 15.82 | 15.82 | 15.82
4006 | 15.82 | 15.82 | 15.82 | 15.82 | 15.82
4007 | 15.82 | 15.82 | 15.82 | 15.82 | 15.82
4008 | 15.71 | 15.71 | 15.71 | 15.71 | 15.71
4009 | 15.71 | 15.71 | 15.71 | 15.71 | 15.71
4010 | 15.71 | 15.71 | 15.71 | 15.71 | 15.71
4011 | 15.6 | 15.6 | 15.6 | 15.6 | 15.6
4012 | 15.6 | 15.6 | 15.6 | 15.6 | 15.6
4013 | 15.6 | 15.6 | 15.6 | 15.6 | 15.6
4014 | 15.6 | 15.6 | 15.6 | 15.6 | 15.6
4015 | 15.82 | 15.82 | 15.82 | 15.82 | 15.82
4016 | 16.26 | 16.26 | 16.26 | 16.26 | 16.26
4017 | 16.59 | 16.59 | 16.59 | 16.59 | 16.59
4018 | 16.91 | 16.91 | 16.91 | 16.91 | 16.91
4019 | 16.91 | 16.91 | 16.91 | 16.91 | 16.91
4020 | 16.8 | 16.8 | 16.8 | 16.8 | 16.8
4021 | 17.02 | 17.02 | 17.02 | 17.02 | 17.02
4022 | 16.7 | 16.7 | 16.7 | 16.7 | 16.7
4023 | 16.7 | 16.7 | 16.7 | 16.7 | 16.7
4024 | 16.04 | 16.04 | 16.04 | 16.04 | 16.04
4025 | 15.93 | 15.93 | 15.93 | 15.93 | 15.93
4026 | 15.82 | 15.82 | 15.82 | 15.82 | 15.82
4027 | 15.71 | 15.71 | 15.71 | 15.71 | 15.71
4028 | 15.71 | 15.71 | 15.71 | 15.71 | 15.71
4029 | 15.6 | 15.6 | 15.6 | 15.6 | 15.6
4030 | 15.71 | 15.71 | 15.71 | 15.71 | 15.71
4031 | 15.82 | 15.82 | 15.82 | 15.82 | 15.82
4032 | 15.71 | 15.71 | 15.71 | 15.71 | 15.71
4033 | 15.83 | 15.83 | 15.83 | 15.83 | 15.83
4034 | 15.61 | 15.61 | 15.61 | 15.61 | 15.61
4035 | 15.5 | 15.5 | 15.5 | 15.5 | 15.5
4036 | 15.5 | 15.5 | 15.5 | 15.5 | 15.5
4037 | 15.5 | 15.5 | 15.5 | 15.5 | 15.5
4038 | 15.61 | 15.61 | 15.61 | 15.61 | 15.61
4039 | 15.94 | 15.94 | 15.94 | 15.94 | 15.94
4040 | 20.13 | 20.13 | 20.13 | 20.13 | 20.13
4041 | 21.1 | 21.1 | 21.1 | 21.1 | 21.1
4042 | 20.89 | 20.89 | 20.89 | 20.89 | 20.89
4043 | 21 | 21 | 21 | 21 | 21
4044 | 21.21 | 21.21 | 21.21 | 21.21 | 21.21
4045 | 21.96 | 21.96 | 21.96 | 21.96 | 21.96
4046 | 21.43 | 21.43 | 21.43 | 21.43 | 21.43
4047 | 21.43 | 21.43 | 21.43 | 21.43 | 21.43
4048 | 20.67 | 20.67 | 20.67 | 20.67 | 20.67
4049 | 18.63 | 18.63 | 18.63 | 18.63 | 18.63
4050 | 17.87 | 17.87 | 17.87 | 17.87 | 17.87
4051 | 16.47 | 16.47 | 16.47 | 16.47 | 16.47
4052 | 16.26 | 16.26 | 16.26 | 16.26 | 16.26
4053 | 16.15 | 16.15 | 16.15 | 16.15 | 16.15
4054 | 16.04 | 16.04 | 16.04 | 16.04 | 16.04
4055 | 16.04 | 16.04 | 16.04 | 16.04 | 16.04
4056 | 15.83 | 15.83 | 15.83 | 15.83 | 15.83
4057 | 15.67 | 15.67 | 15.67 | 15.67 | 15.67
4058 | 15.45 | 15.45 | 15.45 | 15.45 | 15.45
4059 | 15.34 | 15.34 | 15.34 | 15.34 | 15.34
4060 | 15.24 | 15.24 | 15.24 | 15.24 | 15.24
4061 | 15.24 | 15.24 | 15.24 | 15.24 | 15.24
4062 | 15.34 | 15.34 | 15.34 | 15.34 | 15.34
4063 | 15.88 | 15.88 | 15.88 | 15.88 | 15.88
4064 | 17.81 | 17.81 | 17.81 | 17.81 | 17.81
4065 | 17.7 | 17.7 | 17.7 | 17.7 | 17.7
4066 | 17.81 | 17.81 | 17.81 | 17.81 | 17.81
4067 | 17.6 | 17.6 | 17.6 | 17.6 | 17.6
4068 | 17.06 | 17.06 | 17.06 | 17.06 | 17.06
4069 | 17.17 | 17.17 | 17.17 | 17.17 | 17.17
4070 | 17.17 | 17.17 | 17.17 | 17.17 | 17.17
4071 | 17.06 | 17.06 | 17.06 | 17.06 | 17.06
4072 | 16.74 | 16.74 | 16.74 | 16.74 | 16.74
4073 | 16.1 | 16.1 | 16.1 | 16.1 | 16.1
4074 | 15.88 | 15.88 | 15.88 | 15.88 | 15.88
4075 | 15.77 | 15.77 | 15.77 | 15.77 | 15.77
4076 | 15.77 | 15.77 | 15.77 | 15.77 | 15.77
4077 | 15.77 | 15.77 | 15.77 | 15.77 | 15.77
4078 | 15.56 | 15.56 | 15.56 | 15.56 | 15.56
4079 | 15.56 | 15.56 | 15.56 | 15.56 | 15.56
4080 | 15.24 | 15.24 | 15.24 | 15.24 | 15.24
4081 | 15.12 | 15.12 | 15.12 | 15.12 | 15.12
4082 | 14.8 | 14.8 | 14.8 | 14.8 | 14.8
4083 | 14.48 | 14.48 | 14.48 | 14.48 | 14.48
4084 | 14.27 | 14.27 | 14.27 | 14.27 | 14.27
4085 | 13.85 | 13.85 | 13.85 | 13.85 | 13.85
4086 | 14.48 | 14.48 | 14.48 | 14.48 | 14.48
4087 | 15.34 | 15.34 | 15.34 | 15.34 | 15.34
4088 | 15.76 | 15.76 | 15.76 | 15.76 | 15.76
4089 | 16.72 | 16.72 | 16.72 | 16.72 | 16.72
4090 | 17.15 | 17.15 | 17.15 | 17.15 | 17.15
4091 | 16.93 | 16.93 | 16.93 | 16.93 | 16.93
4092 | 16.61 | 16.61 | 16.61 | 16.61 | 16.61
4093 | 16.08 | 16.08 | 16.08 | 16.08 | 16.08
4094 | 15.98 | 15.98 | 15.98 | 15.98 | 15.98
4095 | 15.98 | 15.98 | 15.98 | 15.98 | 15.98
4096 | 15.66 | 15.66 | 15.66 | 15.66 | 15.66
4097 | 15.55 | 15.55 | 15.55 | 15.55 | 15.55
4098 | 15.44 | 15.44 | 15.44 | 15.44 | 15.44
4099 | 15.44 | 15.44 | 15.44 | 15.44 | 15.44
4100 | 15.44 | 15.44 | 15.44 | 15.44 | 15.44
4101 | 15.34 | 15.34 | 15.34 | 15.34 | 15.34
4102 | 15.23 | 15.23 | 15.23 | 15.23 | 15.23
4103 | 15.02 | 15.02 | 15.02 | 15.02 | 15.02
4104 | 14.8 | 14.8 | 14.8 | 14.8 | 14.8
4105 | 15.03 | 15.03 | 15.03 | 15.03 | 15.03
4106 | 14.71 | 14.71 | 14.71 | 14.71 | 14.71
4107 | 14.39 | 14.39 | 14.39 | 14.39 | 14.39
4108 | 13.42 | 13.42 | 13.42 | 13.42 | 13.42
4109 | 12.56 | 12.56 | 12.56 | 12.56 | 12.56
4110 | 13.96 | 13.96 | 13.96 | 13.96 | 13.96
4111 | 13.96 | 13.96 | 13.96 | 13.96 | 13.96
4112 | 14.5 | 14.5 | 14.5 | 14.5 | 14.5
4113 | 15.03 | 15.03 | 15.03 | 15.03 | 15.03
4114 | 15.36 | 15.36 | 15.36 | 15.36 | 15.36
4115 | 15.57 | 15.57 | 15.57 | 15.57 | 15.57
4116 | 15.57 | 15.57 | 15.57 | 15.57 | 15.57
4117 | 15.57 | 15.57 | 15.57 | 15.57 | 15.57
4118 | 15.57 | 15.57 | 15.57 | 15.57 | 15.57
4119 | 15.46 | 15.46 | 15.46 | 15.46 | 15.46
4120 | 15.46 | 15.46 | 15.46 | 15.46 | 15.46
4121 | 15.46 | 15.46 | 15.46 | 15.46 | 15.46
4122 | 15.57 | 15.57 | 15.57 | 15.57 | 15.57
4123 | 15.57 | 15.57 | 15.57 | 15.57 | 15.57
4124 | 15.46 | 15.46 | 15.46 | 15.46 | 15.46
4125 | 15.36 | 15.36 | 15.36 | 15.36 | 15.36
4126 | 15.25 | 15.25 | 15.25 | 15.25 | 15.25
4127 | 15.25 | 15.25 | 15.25 | 15.25 | 15.25
4128 | 15.14 | 15.14 | 15.14 | 15.14 | 15.14
4129 | 14.54 | 14.54 | 14.54 | 14.54 | 14.54
4130 | 14 | 14 | 14 | 14 | 14
4131 | 12.92 | 12.92 | 12.92 | 12.92 | 12.92
4132 | 12.6 | 12.6 | 12.6 | 12.6 | 12.6
4133 | 12.28 | 12.28 | 12.28 | 12.28 | 12.28
4134 | 12.38 | 12.38 | 12.38 | 12.38 | 12.38
4135 | 12.38 | 12.38 | 12.38 | 12.38 | 12.38
4136 | 12.81 | 12.81 | 12.81 | 12.81 | 12.81
4137 | 13.35 | 13.35 | 13.35 | 13.35 | 13.35
4138 | 14.64 | 14.64 | 14.64 | 14.64 | 14.64
4139 | 15.18 | 15.18 | 15.18 | 15.18 | 15.18
4140 | 15.08 | 15.08 | 15.08 | 15.08 | 15.08
4141 | 15.08 | 15.08 | 15.08 | 15.08 | 15.08
4142 | 14.86 | 14.86 | 14.86 | 14.86 | 14.86
4143 | 14.75 | 14.75 | 14.75 | 14.75 | 14.75
4144 | 14.64 | 14.64 | 14.64 | 14.64 | 14.64
4145 | 14.64 | 14.64 | 14.64 | 14.64 | 14.64
4146 | 14.64 | 14.64 | 14.64 | 14.64 | 14.64
4147 | 14.86 | 14.86 | 14.86 | 14.86 | 14.86
4148 | 15.08 | 15.08 | 15.08 | 15.08 | 15.08
4149 | 15.08 | 15.08 | 15.08 | 15.08 | 15.08
4150 | 14.75 | 14.75 | 14.75 | 14.75 | 14.75
4151 | 14.97 | 14.97 | 14.97 | 14.97 | 14.97
4152 | 14.86 | 14.86 | 14.86 | 14.86 | 14.86
4153 | 14.32 | 14.32 | 14.32 | 14.32 | 14.32
4154 | 13.57 | 13.57 | 13.57 | 13.57 | 13.57
4155 | 13.24 | 13.24 | 13.24 | 13.24 | 13.24
4156 | 13.24 | 13.24 | 13.24 | 13.24 | 13.24
4157 | 13.57 | 13.57 | 13.57 | 13.57 | 13.57
4158 | 14.64 | 14.64 | 14.64 | 14.64 | 14.64
4159 | 15.29 | 15.29 | 15.29 | 15.29 | 15.29
4160 | 15.72 | 15.72 | 15.72 | 15.72 | 15.72
4161 | 15.94 | 15.94 | 15.94 | 15.94 | 15.94
4162 | 15.94 | 15.94 | 15.94 | 15.94 | 15.94
4163 | 15.94 | 15.94 | 15.94 | 15.94 | 15.94
4164 | 15.94 | 15.94 | 15.94 | 15.94 | 15.94
4165 | 16.15 | 16.15 | 16.15 | 16.15 | 16.15
4166 | 16.04 | 16.04 | 16.04 | 16.04 | 16.04
4167 | 15.83 | 15.83 | 15.83 | 15.83 | 15.83
4168 | 15.61 | 15.61 | 15.61 | 15.61 | 15.61
4169 | 15.51 | 15.51 | 15.51 | 15.51 | 15.51
4170 | 15.4 | 15.4 | 15.4 | 15.4 | 15.4
4171 | 15.29 | 15.29 | 15.29 | 15.29 | 15.29
4172 | 15.51 | 15.51 | 15.51 | 15.51 | 15.51
4173 | 15.51 | 15.51 | 15.51 | 15.51 | 15.51
4174 | 15.51 | 15.51 | 15.51 | 15.51 | 15.51
4175 | 15.29 | 15.29 | 15.29 | 15.29 | 15.29
4176 | 15.08 | 15.08 | 15.08 | 15.08 | 15.08
4177 | 14.97 | 14.97 | 14.97 | 14.97 | 14.97
4178 | 14.43 | 14.43 | 14.43 | 14.43 | 14.43
4179 | 14.11 | 14.11 | 14.11 | 14.11 | 14.11
4180 | 13.9 | 13.9 | 13.9 | 13.9 | 13.9
4181 | 13.68 | 13.68 | 13.68 | 13.68 | 13.68
4182 | 14.54 | 14.54 | 14.54 | 14.54 | 14.54
4183 | 15.62 | 15.62 | 15.62 | 15.62 | 15.62
4184 | 15.83 | 15.83 | 15.83 | 15.83 | 15.83
4185 | 16.37 | 16.37 | 16.37 | 16.37 | 16.37
4186 | 16.37 | 16.37 | 16.37 | 16.37 | 16.37
4187 | 16.37 | 16.37 | 16.37 | 16.37 | 16.37
4188 | 16.27 | 16.27 | 16.27 | 16.27 | 16.27
4189 | 16.16 | 16.16 | 16.16 | 16.16 | 16.16
4190 | 16.16 | 16.16 | 16.16 | 16.16 | 16.16
4191 | 16.16 | 16.16 | 16.16 | 16.16 | 16.16
4192 | 15.83 | 15.83 | 15.83 | 15.83 | 15.83
4193 | 15.83 | 15.83 | 15.83 | 15.83 | 15.83
4194 | 15.62 | 15.62 | 15.62 | 15.62 | 15.62
4195 | 15.51 | 15.51 | 15.51 | 15.51 | 15.51
4196 | 15.62 | 15.62 | 15.62 | 15.62 | 15.62
4197 | 15.73 | 15.73 | 15.73 | 15.73 | 15.73
4198 | 15.73 | 15.73 | 15.73 | 15.73 | 15.73
4199 | 15.62 | 15.62 | 15.62 | 15.62 | 15.62
4200 | 15.19 | 15.19 | 15.19 | 15.19 | 15.19
4201 | 15.15 | 15.15 | 15.15 | 15.15 | 15.15
4202 | 13.97 | 13.97 | 13.97 | 13.97 | 13.97
4203 | 13.65 | 13.65 | 13.65 | 13.65 | 13.65
4204 | 13.43 | 13.43 | 13.43 | 13.43 | 13.43
4205 | 13.43 | 13.43 | 13.43 | 13.43 | 13.43
4206 | 13.97 | 13.97 | 13.97 | 13.97 | 13.97
4207 | 15.69 | 15.69 | 15.69 | 15.69 | 15.69
4208 | 16.76 | 16.76 | 16.76 | 16.76 | 16.76
4209 | 17.08 | 17.08 | 17.08 | 17.08 | 17.08
4210 | 17.08 | 17.08 | 17.08 | 17.08 | 17.08
4211 | 17.08 | 17.08 | 17.08 | 17.08 | 17.08
4212 | 17.08 | 17.08 | 17.08 | 17.08 | 17.08
4213 | 17.08 | 17.08 | 17.08 | 17.08 | 17.08
4214 | 17.08 | 17.08 | 17.08 | 17.08 | 17.08
4215 | 16.98 | 16.98 | 16.98 | 16.98 | 16.98
4216 | 16.65 | 16.65 | 16.65 | 16.65 | 16.65
4217 | 16.65 | 16.65 | 16.65 | 16.65 | 16.65
4218 | 16.65 | 16.65 | 16.65 | 16.65 | 16.65
4219 | 16.33 | 16.33 | 16.33 | 16.33 | 16.33
4220 | 16.44 | 16.44 | 16.44 | 16.44 | 16.44
4221 | 16.44 | 16.44 | 16.44 | 16.44 | 16.44
4222 | 16.33 | 16.33 | 16.33 | 16.33 | 16.33
4223 | 16.12 | 16.12 | 16.12 | 16.12 | 16.12
4224 | 15.69 | 15.69 | 15.69 | 15.69 | 15.69
4225 | 14.91 | 14.91 | 14.91 | 14.91 | 14.91
4226 | 13.72 | 13.72 | 13.72 | 13.72 | 13.72
4227 | 13.07 | 13.07 | 13.07 | 13.07 | 13.07
4228 | 12.85 | 12.85 | 12.85 | 12.85 | 12.85
4229 | 12.85 | 12.85 | 12.85 | 12.85 | 12.85
4230 | 13.83 | 13.83 | 13.83 | 13.83 | 13.83
4231 | 15.77 | 15.77 | 15.77 | 15.77 | 15.77
4232 | 16.31 | 16.31 | 16.31 | 16.31 | 16.31
4233 | 16.53 | 16.53 | 16.53 | 16.53 | 16.53
4234 | 16.63 | 16.63 | 16.63 | 16.63 | 16.63
4235 | 16.85 | 16.85 | 16.85 | 16.85 | 16.85
4236 | 16.74 | 16.74 | 16.74 | 16.74 | 16.74
4237 | 16.63 | 16.63 | 16.63 | 16.63 | 16.63
4238 | 16.63 | 16.63 | 16.63 | 16.63 | 16.63
4239 | 16.42 | 16.42 | 16.42 | 16.42 | 16.42
4240 | 16.2 | 16.2 | 16.2 | 16.2 | 16.2
4241 | 16.2 | 16.2 | 16.2 | 16.2 | 16.2
4242 | 15.99 | 15.99 | 15.99 | 15.99 | 15.99
4243 | 15.77 | 15.77 | 15.77 | 15.77 | 15.77
4244 | 15.99 | 15.99 | 15.99 | 15.99 | 15.99
4245 | 15.77 | 15.77 | 15.77 | 15.77 | 15.77
4246 | 15.88 | 15.88 | 15.88 | 15.88 | 15.88
4247 | 15.77 | 15.77 | 15.77 | 15.77 | 15.77
4248 | 15.34 | 15.34 | 15.34 | 15.34 | 15.34
4249 | 15.75 | 15.75 | 15.75 | 15.75 | 15.75
4250 | 15.53 | 15.53 | 15.53 | 15.53 | 15.53
4251 | 15.42 | 15.42 | 15.42 | 15.42 | 15.42
4252 | 15.31 | 15.31 | 15.31 | 15.31 | 15.31
4253 | 15.09 | 15.09 | 15.09 | 15.09 | 15.09
4254 | 15.31 | 15.31 | 15.31 | 15.31 | 15.31
4255 | 15.85 | 15.85 | 15.85 | 15.85 | 15.85
4256 | 16.18 | 16.18 | 16.18 | 16.18 | 16.18
4257 | 16.18 | 16.18 | 16.18 | 16.18 | 16.18
4258 | 16.29 | 16.29 | 16.29 | 16.29 | 16.29
4259 | 16.29 | 16.29 | 16.29 | 16.29 | 16.29
4260 | 16.18 | 16.18 | 16.18 | 16.18 | 16.18
4261 | 16.07 | 16.07 | 16.07 | 16.07 | 16.07
4262 | 16.07 | 16.07 | 16.07 | 16.07 | 16.07
4263 | 15.96 | 15.96 | 15.96 | 15.96 | 15.96
4264 | 15.75 | 15.75 | 15.75 | 15.75 | 15.75
4265 | 15.75 | 15.75 | 15.75 | 15.75 | 15.75
4266 | 15.75 | 15.75 | 15.75 | 15.75 | 15.75
4267 | 15.64 | 15.64 | 15.64 | 15.64 | 15.64
4268 | 15.64 | 15.64 | 15.64 | 15.64 | 15.64
4269 | 15.53 | 15.53 | 15.53 | 15.53 | 15.53
4270 | 15.53 | 15.53 | 15.53 | 15.53 | 15.53
4271 | 15.53 | 15.53 | 15.53 | 15.53 | 15.53
4272 | 15.31 | 15.31 | 15.31 | 15.31 | 15.31
4273 | 10.53 | 10.53 | 10.53 | 10.53 | 10.53
4274 | 9.23 | 9.23 | 9.23 | 9.23 | 9.23
4275 | 7.49 | 7.49 | 7.49 | 7.49 | 7.49
4276 | 6.3 | 6.3 | 6.3 | 6.3 | 6.3
4277 | 5.65 | 5.65 | 5.65 | 5.65 | 5.65
4278 | 5.65 | 5.65 | 5.65 | 5.65 | 5.65
4279 | 6.51 | 6.51 | 6.51 | 6.51 | 6.51
4280 | 8.68 | 8.68 | 8.68 | 8.68 | 8.68
4281 | 10.64 | 10.64 | 10.64 | 10.64 | 10.64
4282 | 11.4 | 11.4 | 11.4 | 11.4 | 11.4
4283 | 12.59 | 12.59 | 12.59 | 12.59 | 12.59
4284 | 12.81 | 12.81 | 12.81 | 12.81 | 12.81
4285 | 12.59 | 12.59 | 12.59 | 12.59 | 12.59
4286 | 12.38 | 12.38 | 12.38 | 12.38 | 12.38
4287 | 12.16 | 12.16 | 12.16 | 12.16 | 12.16
4288 | 12.16 | 12.16 | 12.16 | 12.16 | 12.16
4289 | 10.96 | 10.96 | 10.96 | 10.96 | 10.96
4290 | 11.83 | 11.83 | 11.83 | 11.83 | 11.83
4291 | 11.72 | 11.72 | 11.72 | 11.72 | 11.72
4292 | 10.96 | 10.96 | 10.96 | 10.96 | 10.96
4293 | 10.42 | 10.42 | 10.42 | 10.42 | 10.42
4294 | 11.18 | 11.18 | 11.18 | 11.18 | 11.18
4295 | 11.72 | 11.72 | 11.72 | 11.72 | 11.72
4296 | 10.53 | 10.53 | 10.53 | 10.53 | 10.53
4297 | 10.78 | 10.78 | 10.78 | 10.78 | 10.78
4298 | 10.02 | 10.02 | 10.02 | 10.02 | 10.02
4299 | 7.62 | 7.62 | 7.62 | 7.62 | 7.62
4300 | 6.86 | 6.86 | 6.86 | 6.86 | 6.86
4301 | 6.1 | 6.1 | 6.1 | 6.1 | 6.1
4302 | 5.77 | 5.77 | 5.77 | 5.77 | 5.77
4303 | 5.99 | 5.99 | 5.99 | 5.99 | 5.99
4304 | 6.31 | 6.31 | 6.31 | 6.31 | 6.31
4305 | 7.19 | 7.19 | 7.19 | 7.19 | 7.19
4306 | 10.34 | 10.34 | 10.34 | 10.34 | 10.34
4307 | 11.98 | 11.98 | 11.98 | 11.98 | 11.98
4308 | 12.63 | 12.63 | 12.63 | 12.63 | 12.63
4309 | 12.74 | 12.74 | 12.74 | 12.74 | 12.74
4310 | 11.98 | 11.98 | 11.98 | 11.98 | 11.98
4311 | 3.05 | 3.05 | 3.05 | 3.05 | 3.05
4312 | 5.88 | 5.88 | 5.88 | 5.88 | 5.88
4313 | 10.23 | 10.23 | 10.23 | 10.23 | 10.23
4314 | 12.85 | 12.85 | 12.85 | 12.85 | 12.85
4315 | 13.06 | 13.06 | 13.06 | 13.06 | 13.06
4316 | 13.06 | 13.06 | 13.06 | 13.06 | 13.06
4317 | 13.06 | 13.06 | 13.06 | 13.06 | 13.06
4318 | 12.85 | 12.85 | 12.85 | 12.85 | 12.85
4319 | 12.85 | 12.85 | 12.85 | 12.85 | 12.85
4320 | 11.76 | 11.76 | 11.76 | 11.76 | 11.76
4321 | 11.32 | 11.32 | 11.32 | 11.32 | 11.32
4322 | 10.89 | 10.89 | 10.89 | 10.89 | 10.89
4323 | 9.47 | 9.47 | 9.47 | 9.47 | 9.47
4324 | 9.25 | 9.25 | 9.25 | 9.25 | 9.25
4325 | 9.36 | 9.36 | 9.36 | 9.36 | 9.36
4326 | 9.58 | 9.58 | 9.58 | 9.58 | 9.58
4327 | 12.09 | 12.09 | 12.09 | 12.09 | 12.09
4328 | 13.06 | 13.06 | 13.06 | 13.06 | 13.06
4329 | 13.39 | 13.39 | 13.39 | 13.39 | 13.39
4330 | 13.83 | 13.83 | 13.83 | 13.83 | 13.83
4331 | 13.94 | 13.94 | 13.94 | 13.94 | 13.94
4332 | 12.96 | 12.96 | 12.96 | 12.96 | 12.96
4333 | 13.06 | 13.06 | 13.06 | 13.06 | 13.06
4334 | 12.85 | 12.85 | 12.85 | 12.85 | 12.85
4335 | 12.74 | 12.74 | 12.74 | 12.74 | 12.74
4336 | 12.41 | 12.41 | 12.41 | 12.41 | 12.41
4337 | 12.3 | 12.3 | 12.3 | 12.3 | 12.3
4338 | 11.98 | 11.98 | 11.98 | 11.98 | 11.98
4339 | 10.45 | 10.45 | 10.45 | 10.45 | 10.45
4340 | 10.02 | 10.02 | 10.02 | 10.02 | 10.02
4341 | 10.56 | 10.56 | 10.56 | 10.56 | 10.56
4342 | 12.41 | 12.41 | 12.41 | 12.41 | 12.41
4343 | 12.41 | 12.41 | 12.41 | 12.41 | 12.41
4344 | 12.63 | 12.63 | 12.63 | 12.63 | 12.63
4345 | 10.8 | 10.8 | 10.8 | 10.8 | 10.8
4346 | 10.48 | 10.48 | 10.48 | 10.48 | 10.48
4347 | 10.15 | 10.15 | 10.15 | 10.15 | 10.15
4348 | 10.04 | 10.04 | 10.04 | 10.04 | 10.04
4349 | 10.15 | 10.15 | 10.15 | 10.15 | 10.15
4350 | 10.69 | 10.69 | 10.69 | 10.69 | 10.69
4351 | 14.4 | 14.4 | 14.4 | 14.4 | 14.4
4352 | 15.71 | 15.71 | 15.71 | 15.71 | 15.71
4353 | 15.71 | 15.71 | 15.71 | 15.71 | 15.71
4354 | 15.6 | 15.6 | 15.6 | 15.6 | 15.6
4355 | 15.49 | 15.49 | 15.49 | 15.49 | 15.49
4356 | 12.98 | 12.98 | 12.98 | 12.98 | 12.98
4357 | 12.55 | 12.55 | 12.55 | 12.55 | 12.55
4358 | 11.89 | 11.89 | 11.89 | 11.89 | 11.89
4359 | 11.57 | 11.57 | 11.57 | 11.57 | 11.57
4360 | 14.4 | 14.4 | 14.4 | 14.4 | 14.4
4361 | 13.86 | 13.86 | 13.86 | 13.86 | 13.86
4362 | 12 | 12 | 12 | 12 | 12
4363 | 11.46 | 11.46 | 11.46 | 11.46 | 11.46
4364 | 11.02 | 11.02 | 11.02 | 11.02 | 11.02
4365 | 10.69 | 10.69 | 10.69 | 10.69 | 10.69
4366 | 11.24 | 11.24 | 11.24 | 11.24 | 11.24
4367 | 11.46 | 11.46 | 11.46 | 11.46 | 11.46
4368 | 10.69 | 10.69 | 10.69 | 10.69 | 10.69
4369 | 10.36 | 10.36 | 10.36 | 10.36 | 10.36
4370 | 6.54 | 6.54 | 6.54 | 6.54 | 6.54
4371 | 5.02 | 5.02 | 5.02 | 5.02 | 5.02
4372 | 5.02 | 5.02 | 5.02 | 5.02 | 5.02
4373 | 6.43 | 6.43 | 6.43 | 6.43 | 6.43
4374 | 10.9 | 10.9 | 10.9 | 10.9 | 10.9
4375 | 14.39 | 14.39 | 14.39 | 14.39 | 14.39
4376 | 15.27 | 15.27 | 15.27 | 15.27 | 15.27
4377 | 15.59 | 15.59 | 15.59 | 15.59 | 15.59
4378 | 16.03 | 16.03 | 16.03 | 16.03 | 16.03
4379 | 16.36 | 16.36 | 16.36 | 16.36 | 16.36
4380 | 16.25 | 16.25 | 16.25 | 16.25 | 16.25
4381 | 16.03 | 16.03 | 16.03 | 16.03 | 16.03
4382 | 15.92 | 15.92 | 15.92 | 15.92 | 15.92
4383 | 15.92 | 15.92 | 15.92 | 15.92 | 15.92
4384 | 14.18 | 14.18 | 14.18 | 14.18 | 14.18
4385 | 13.52 | 13.52 | 13.52 | 13.52 | 13.52
4386 | 11.99 | 11.99 | 11.99 | 11.99 | 11.99
4387 | 13.19 | 13.19 | 13.19 | 13.19 | 13.19
4388 | 11.89 | 11.89 | 11.89 | 11.89 | 11.89
4389 | 11.78 | 11.78 | 11.78 | 11.78 | 11.78
4390 | 11.78 | 11.78 | 11.78 | 11.78 | 11.78
4391 | 11.67 | 11.67 | 11.67 | 11.67 | 11.67
4392 | 11.67 | 11.67 | 11.67 | 11.67 | 11.67
4393 | 14.5 | 14.5 | 14.5 | 14.5 | 14.5
4394 | 14.18 | 14.18 | 14.18 | 14.18 | 14.18
4395 | 13.96 | 13.96 | 13.96 | 13.96 | 13.96
4396 | 13.75 | 13.75 | 13.75 | 13.75 | 13.75
4397 | 13.75 | 13.75 | 13.75 | 13.75 | 13.75
4398 | 14.07 | 14.07 | 14.07 | 14.07 | 14.07
4399 | 15.04 | 15.04 | 15.04 | 15.04 | 15.04
4400 | 15.36 | 15.36 | 15.36 | 15.36 | 15.36
4401 | 15.47 | 15.47 | 15.47 | 15.47 | 15.47
4402 | 15.57 | 15.57 | 15.57 | 15.57 | 15.57
4403 | 15.47 | 15.47 | 15.47 | 15.47 | 15.47
4404 | 15.25 | 15.25 | 15.25 | 15.25 | 15.25
4405 | 15.36 | 15.36 | 15.36 | 15.36 | 15.36
4406 | 15.36 | 15.36 | 15.36 | 15.36 | 15.36
4407 | 15.14 | 15.14 | 15.14 | 15.14 | 15.14
4408 | 15.04 | 15.04 | 15.04 | 15.04 | 15.04
4409 | 15.04 | 15.04 | 15.04 | 15.04 | 15.04
4410 | 14.82 | 14.82 | 14.82 | 14.82 | 14.82
4411 | 14.5 | 14.5 | 14.5 | 14.5 | 14.5
4412 | 14.71 | 14.71 | 14.71 | 14.71 | 14.71
4413 | 14.61 | 14.61 | 14.61 | 14.61 | 14.61
4414 | 14.5 | 14.5 | 14.5 | 14.5 | 14.5
4415 | 14.5 | 14.5 | 14.5 | 14.5 | 14.5
4416 | 14.82 | 14.82 | 14.82 | 14.82 | 14.82
4417 | 13.68 | 13.68 | 13.68 | 13.68 | 13.68
4418 | 13.46 | 13.46 | 13.46 | 13.46 | 13.46
4419 | 13.25 | 13.25 | 13.25 | 13.25 | 13.25
4420 | 13.03 | 13.03 | 13.03 | 13.03 | 13.03
4421 | 13.03 | 13.03 | 13.03 | 13.03 | 13.03
4422 | 13.14 | 13.14 | 13.14 | 13.14 | 13.14
4423 | 13.78 | 13.78 | 13.78 | 13.78 | 13.78
4424 | 14 | 14 | 14 | 14 | 14
4425 | 13.46 | 13.46 | 13.46 | 13.46 | 13.46
4426 | 14 | 14 | 14 | 14 | 14
4427 | 13.68 | 13.68 | 13.68 | 13.68 | 13.68
4428 | 13.25 | 13.25 | 13.25 | 13.25 | 13.25
4429 | 12.93 | 12.93 | 12.93 | 12.93 | 12.93
4430 | 12.18 | 12.18 | 12.18 | 12.18 | 12.18
4431 | 12.07 | 12.07 | 12.07 | 12.07 | 12.07
4432 | 11.97 | 11.97 | 11.97 | 11.97 | 11.97
4433 | 12.39 | 12.39 | 12.39 | 12.39 | 12.39
4434 | 12.39 | 12.39 | 12.39 | 12.39 | 12.39
4435 | 12.5 | 12.5 | 12.5 | 12.5 | 12.5
4436 | 13.36 | 13.36 | 13.36 | 13.36 | 13.36
4437 | 14.1 | 14.1 | 14.1 | 14.1 | 14.1
4438 | 14.21 | 14.21 | 14.21 | 14.21 | 14.21
4439 | 14.21 | 14.21 | 14.21 | 14.21 | 14.21
4440 | 14.1 | 14.1 | 14.1 | 14.1 | 14.1
4441 | 13.79 | 13.79 | 13.79 | 13.79 | 13.79
4442 | 13.57 | 13.57 | 13.57 | 13.57 | 13.57
4443 | 12.93 | 12.93 | 12.93 | 12.93 | 12.93
4444 | 11.44 | 11.44 | 11.44 | 11.44 | 11.44
4445 | 10.05 | 10.05 | 10.05 | 10.05 | 10.05
4446 | 11.76 | 11.76 | 11.76 | 11.76 | 11.76
4447 | 13.36 | 13.36 | 13.36 | 13.36 | 13.36
4448 | 13.47 | 13.47 | 13.47 | 13.47 | 13.47
4449 | 13.79 | 13.79 | 13.79 | 13.79 | 13.79
4450 | 15.18 | 15.18 | 15.18 | 15.18 | 15.18
4451 | 15.71 | 15.71 | 15.71 | 15.71 | 15.71
4452 | 13.79 | 13.79 | 13.79 | 13.79 | 13.79
4453 | 13.79 | 13.79 | 13.79 | 13.79 | 13.79
4454 | 13.68 | 13.68 | 13.68 | 13.68 | 13.68
4455 | 13.79 | 13.79 | 13.79 | 13.79 | 13.79
4456 | 15.28 | 15.28 | 15.28 | 15.28 | 15.28
4457 | 15.28 | 15.28 | 15.28 | 15.28 | 15.28
4458 | 15.39 | 15.39 | 15.39 | 15.39 | 15.39
4459 | 15.39 | 15.39 | 15.39 | 15.39 | 15.39
4460 | 15.07 | 15.07 | 15.07 | 15.07 | 15.07
4461 | 14.96 | 14.96 | 14.96 | 14.96 | 14.96
4462 | 14.21 | 14.21 | 14.21 | 14.21 | 14.21
4463 | 14 | 14 | 14 | 14 | 14
4464 | 13.79 | 13.79 | 13.79 | 13.79 | 13.79
4465 | 16.14 | 16.14 | 16.14 | 16.14 | 16.14
4466 | 14.76 | 14.76 | 14.76 | 14.76 | 14.76
4467 | 9.35 | 9.35 | 9.35 | 9.35 | 9.35
4468 | 4.57 | 4.57 | 4.57 | 4.57 | 4.57
4469 | 3.61 | 3.61 | 3.61 | 3.61 | 3.61
4470 | 4.46 | 4.46 | 4.46 | 4.46 | 4.46
4471 | 7.01 | 7.01 | 7.01 | 7.01 | 7.01
4472 | 9.77 | 9.77 | 9.77 | 9.77 | 9.77
4473 | 10.41 | 10.41 | 10.41 | 10.41 | 10.41
4474 | 11.26 | 11.26 | 11.26 | 11.26 | 11.26
4475 | 12.11 | 12.11 | 12.11 | 12.11 | 12.11
4476 | 12.21 | 12.21 | 12.21 | 12.21 | 12.21
4477 | 12.11 | 12.11 | 12.11 | 12.11 | 12.11
4478 | 11.15 | 11.15 | 11.15 | 11.15 | 11.15
4479 | 9.88 | 9.88 | 9.88 | 9.88 | 9.88
4480 | 8.07 | 8.07 | 8.07 | 8.07 | 8.07
4481 | 6.59 | 6.59 | 6.59 | 6.59 | 6.59
4482 | 9.13 | 9.13 | 9.13 | 9.13 | 9.13
4483 | 11.47 | 11.47 | 11.47 | 11.47 | 11.47
4484 | 13.91 | 13.91 | 13.91 | 13.91 | 13.91
4485 | 14.66 | 14.66 | 14.66 | 14.66 | 14.66
4486 | 14.45 | 14.45 | 14.45 | 14.45 | 14.45
4487 | 14.23 | 14.23 | 14.23 | 14.23 | 14.23
4488 | 12.85 | 12.85 | 12.85 | 12.85 | 12.85
4489 | 1.38 | 1.38 | 1.38 | 1.38 | 1.38
4490 | 0.53 | 0.53 | 0.53 | 0.53 | 0.53
4491 | 0 | 0 | 0 | 0 | 0
4492 | 0.11 | 0.11 | 0.11 | 0.11 | 0.11
4493 | -0.96 | -0.96 | -0.96 | -0.96 | -0.96
4494 | 0.42 | 0.42 | 0.42 | 0.42 | 0.42
4495 | 7.33 | 7.33 | 7.33 | 7.33 | 7.33
4496 | 13.28 | 13.28 | 13.28 | 13.28 | 13.28
4497 | 13.91 | 13.91 | 13.91 | 13.91 | 13.91
4498 | 14.13 | 14.13 | 14.13 | 14.13 | 14.13
4499 | 14.23 | 14.23 | 14.23 | 14.23 | 14.23
4500 | 11.68 | 11.68 | 11.68 | 11.68 | 11.68
4501 | 13.28 | 13.28 | 13.28 | 13.28 | 13.28
4502 | 11.47 | 11.47 | 11.47 | 11.47 | 11.47
4503 | 12.53 | 12.53 | 12.53 | 12.53 | 12.53
4504 | 12.43 | 12.43 | 12.43 | 12.43 | 12.43
4505 | 12.32 | 12.32 | 12.32 | 12.32 | 12.32
4506 | 13.06 | 13.06 | 13.06 | 13.06 | 13.06
4507 | 14.02 | 14.02 | 14.02 | 14.02 | 14.02
4508 | 13.91 | 13.91 | 13.91 | 13.91 | 13.91
4509 | 13.81 | 13.81 | 13.81 | 13.81 | 13.81
4510 | 13.7 | 13.7 | 13.7 | 13.7 | 13.7
4511 | 13.49 | 13.49 | 13.49 | 13.49 | 13.49
4512 | 12.43 | 12.43 | 12.43 | 12.43 | 12.43
4513 | 4.57 | 4.57 | 4.57 | 4.57 | 4.57
4514 | 0.96 | 0.96 | 0.96 | 0.96 | 0.96
4515 | 0.85 | 0.85 | 0.85 | 0.85 | 0.85
4516 | 0.74 | 0.74 | 0.74 | 0.74 | 0.74
4517 | 0.85 | 0.85 | 0.85 | 0.85 | 0.85
4518 | 9.89 | 9.89 | 9.89 | 9.89 | 9.89
4519 | 14.25 | 14.25 | 14.25 | 14.25 | 14.25
4520 | 13.82 | 13.82 | 13.82 | 13.82 | 13.82
4521 | 14.57 | 14.57 | 14.57 | 14.57 | 14.57
4522 | 15.1 | 15.1 | 15.1 | 15.1 | 15.1
4523 | 15.1 | 15.1 | 15.1 | 15.1 | 15.1
4524 | 15.1 | 15.1 | 15.1 | 15.1 | 15.1
4525 | 14.88 | 14.88 | 14.88 | 14.88 | 14.88
4526 | 14.46 | 14.46 | 14.46 | 14.46 | 14.46
4527 | 14.35 | 14.35 | 14.35 | 14.35 | 14.35
4528 | 14.14 | 14.14 | 14.14 | 14.14 | 14.14
4529 | 14.14 | 14.14 | 14.14 | 14.14 | 14.14
4530 | 13.61 | 13.61 | 13.61 | 13.61 | 13.61
4531 | 13.4 | 13.4 | 13.4 | 13.4 | 13.4
4532 | 13.18 | 13.18 | 13.18 | 13.18 | 13.18
4533 | 13.18 | 13.18 | 13.18 | 13.18 | 13.18
4534 | 12.97 | 12.97 | 12.97 | 12.97 | 12.97
4535 | 12.44 | 12.44 | 12.44 | 12.44 | 12.44
4536 | 12.44 | 12.44 | 12.44 | 12.44 | 12.44
4537 | 13.22 | 13.22 | 13.22 | 13.22 | 13.22
4538 | 12.9 | 12.9 | 12.9 | 12.9 | 12.9
4539 | 12.37 | 12.37 | 12.37 | 12.37 | 12.37
4540 | 12.05 | 12.05 | 12.05 | 12.05 | 12.05
4541 | 11.94 | 11.94 | 11.94 | 11.94 | 11.94
4542 | 12.48 | 12.48 | 12.48 | 12.48 | 12.48
4543 | 14.18 | 14.18 | 14.18 | 14.18 | 14.18
4544 | 15.25 | 15.25 | 15.25 | 15.25 | 15.25
4545 | 15.35 | 15.35 | 15.35 | 15.35 | 15.35
4546 | 15.46 | 15.46 | 15.46 | 15.46 | 15.46
4547 | 15.46 | 15.46 | 15.46 | 15.46 | 15.46
4548 | 15.35 | 15.35 | 15.35 | 15.35 | 15.35
4549 | 15.25 | 15.25 | 15.25 | 15.25 | 15.25
4550 | 15.14 | 15.14 | 15.14 | 15.14 | 15.14
4551 | 15.03 | 15.03 | 15.03 | 15.03 | 15.03
4552 | 14.61 | 14.61 | 14.61 | 14.61 | 14.61
4553 | 14.29 | 14.29 | 14.29 | 14.29 | 14.29
4554 | 14.71 | 14.71 | 14.71 | 14.71 | 14.71
4555 | 14.5 | 14.5 | 14.5 | 14.5 | 14.5
4556 | 14.5 | 14.5 | 14.5 | 14.5 | 14.5
4557 | 14.39 | 14.39 | 14.39 | 14.39 | 14.39
4558 | 14.29 | 14.29 | 14.29 | 14.29 | 14.29
4559 | 15.25 | 15.25 | 15.25 | 15.25 | 15.25
4560 | 15.25 | 15.25 | 15.25 | 15.25 | 15.25
4561 | 16.26 | 16.26 | 16.26 | 16.26 | 16.26
4562 | 16.04 | 16.04 | 16.04 | 16.04 | 16.04
4563 | 15.94 | 15.94 | 15.94 | 15.94 | 15.94
4564 | 15.94 | 15.94 | 15.94 | 15.94 | 15.94
4565 | 15.94 | 15.94 | 15.94 | 15.94 | 15.94
4566 | 16.04 | 16.04 | 16.04 | 16.04 | 16.04
4567 | 16.58 | 16.58 | 16.58 | 16.58 | 16.58
4568 | 17.01 | 17.01 | 17.01 | 17.01 | 17.01
4569 | 17.97 | 17.97 | 17.97 | 17.97 | 17.97
4570 | 17.97 | 17.97 | 17.97 | 17.97 | 17.97
4571 | 17.97 | 17.97 | 17.97 | 17.97 | 17.97
4572 | 17.75 | 17.75 | 17.75 | 17.75 | 17.75
4573 | 17.75 | 17.75 | 17.75 | 17.75 | 17.75
4574 | 17.75 | 17.75 | 17.75 | 17.75 | 17.75
4575 | 17.11 | 17.11 | 17.11 | 17.11 | 17.11
4576 | 17.01 | 17.01 | 17.01 | 17.01 | 17.01
4577 | 16.9 | 16.9 | 16.9 | 16.9 | 16.9
4578 | 16.79 | 16.79 | 16.79 | 16.79 | 16.79
4579 | 16.68 | 16.68 | 16.68 | 16.68 | 16.68
4580 | 16.68 | 16.68 | 16.68 | 16.68 | 16.68
4581 | 16.58 | 16.58 | 16.58 | 16.58 | 16.58
4582 | 16.47 | 16.47 | 16.47 | 16.47 | 16.47
4583 | 16.47 | 16.47 | 16.47 | 16.47 | 16.47
4584 | 16.26 | 16.26 | 16.26 | 16.26 | 16.26
4585 | 16.57 | 16.57 | 16.57 | 16.57 | 16.57
4586 | 16.46 | 16.46 | 16.46 | 16.46 | 16.46
4587 | 16.35 | 16.35 | 16.35 | 16.35 | 16.35
4588 | 16.35 | 16.35 | 16.35 | 16.35 | 16.35
4589 | 16.35 | 16.35 | 16.35 | 16.35 | 16.35
4590 | 16.46 | 16.46 | 16.46 | 16.46 | 16.46
4591 | 16.46 | 16.46 | 16.46 | 16.46 | 16.46
4592 | 16.78 | 16.78 | 16.78 | 16.78 | 16.78
4593 | 16.99 | 16.99 | 16.99 | 16.99 | 16.99
4594 | 17.2 | 17.2 | 17.2 | 17.2 | 17.2
4595 | 17.2 | 17.2 | 17.2 | 17.2 | 17.2
4596 | 17.2 | 17.2 | 17.2 | 17.2 | 17.2
4597 | 17.2 | 17.2 | 17.2 | 17.2 | 17.2
4598 | 16.99 | 16.99 | 16.99 | 16.99 | 16.99
4599 | 16.88 | 16.88 | 16.88 | 16.88 | 16.88
4600 | 16.88 | 16.88 | 16.88 | 16.88 | 16.88
4601 | 16.78 | 16.78 | 16.78 | 16.78 | 16.78
4602 | 16.78 | 16.78 | 16.78 | 16.78 | 16.78
4603 | 16.67 | 16.67 | 16.67 | 16.67 | 16.67
4604 | 16.57 | 16.57 | 16.57 | 16.57 | 16.57
4605 | 16.46 | 16.46 | 16.46 | 16.46 | 16.46
4606 | 16.35 | 16.35 | 16.35 | 16.35 | 16.35
4607 | 16.35 | 16.35 | 16.35 | 16.35 | 16.35
4608 | 16.25 | 16.25 | 16.25 | 16.25 | 16.25
4609 | 16.81 | 16.81 | 16.81 | 16.81 | 16.81
4610 | 16.7 | 16.7 | 16.7 | 16.7 | 16.7
4611 | 16.59 | 16.59 | 16.59 | 16.59 | 16.59
4612 | 16.59 | 16.59 | 16.59 | 16.59 | 16.59
4613 | 16.49 | 16.49 | 16.49 | 16.49 | 16.49
4614 | 16.49 | 16.49 | 16.49 | 16.49 | 16.49
4615 | 16.59 | 16.59 | 16.59 | 16.59 | 16.59
4616 | 16.59 | 16.59 | 16.59 | 16.59 | 16.59
4617 | 16.59 | 16.59 | 16.59 | 16.59 | 16.59
4618 | 16.7 | 16.7 | 16.7 | 16.7 | 16.7
4619 | 16.81 | 16.81 | 16.81 | 16.81 | 16.81
4620 | 16.81 | 16.81 | 16.81 | 16.81 | 16.81
4621 | 16.7 | 16.7 | 16.7 | 16.7 | 16.7
4622 | 16.7 | 16.7 | 16.7 | 16.7 | 16.7
4623 | 16.59 | 16.59 | 16.59 | 16.59 | 16.59
4624 | 16.49 | 16.49 | 16.49 | 16.49 | 16.49
4625 | 16.49 | 16.49 | 16.49 | 16.49 | 16.49
4626 | 16.7 | 16.7 | 16.7 | 16.7 | 16.7
4627 | 16.7 | 16.7 | 16.7 | 16.7 | 16.7
4628 | 16.7 | 16.7 | 16.7 | 16.7 | 16.7
4629 | 16.7 | 16.7 | 16.7 | 16.7 | 16.7
4630 | 16.7 | 16.7 | 16.7 | 16.7 | 16.7
4631 | 16.7 | 16.7 | 16.7 | 16.7 | 16.7
4632 | 16.59 | 16.59 | 16.59 | 16.59 | 16.59
4633 | 16.83 | 16.83 | 16.83 | 16.83 | 16.83
4634 | 16.62 | 16.62 | 16.62 | 16.62 | 16.62
4635 | 16.62 | 16.62 | 16.62 | 16.62 | 16.62
4636 | 16.52 | 16.52 | 16.52 | 16.52 | 16.52
4637 | 16.52 | 16.52 | 16.52 | 16.52 | 16.52
4638 | 16.52 | 16.52 | 16.52 | 16.52 | 16.52
4639 | 16.52 | 16.52 | 16.52 | 16.52 | 16.52
4640 | 16.62 | 16.62 | 16.62 | 16.62 | 16.62
4641 | 16.73 | 16.73 | 16.73 | 16.73 | 16.73
4642 | 16.62 | 16.62 | 16.62 | 16.62 | 16.62
4643 | 16.73 | 16.73 | 16.73 | 16.73 | 16.73
4644 | 16.73 | 16.73 | 16.73 | 16.73 | 16.73
4645 | 16.73 | 16.73 | 16.73 | 16.73 | 16.73
4646 | 16.73 | 16.73 | 16.73 | 16.73 | 16.73
4647 | 16.73 | 16.73 | 16.73 | 16.73 | 16.73
4648 | 16.73 | 16.73 | 16.73 | 16.73 | 16.73
4649 | 16.83 | 16.83 | 16.83 | 16.83 | 16.83
4650 | 16.83 | 16.83 | 16.83 | 16.83 | 16.83
4651 | 16.83 | 16.83 | 16.83 | 16.83 | 16.83
4652 | 16.83 | 16.83 | 16.83 | 16.83 | 16.83
4653 | 16.94 | 16.94 | 16.94 | 16.94 | 16.94
4654 | 16.83 | 16.83 | 16.83 | 16.83 | 16.83
4655 | 16.83 | 16.83 | 16.83 | 16.83 | 16.83
4656 | 16.73 | 16.73 | 16.73 | 16.73 | 16.73
4657 | 16.83 | 16.83 | 16.83 | 16.83 | 16.83
4658 | 16.62 | 16.62 | 16.62 | 16.62 | 16.62
4659 | 16.62 | 16.62 | 16.62 | 16.62 | 16.62
4660 | 16.62 | 16.62 | 16.62 | 16.62 | 16.62
4661 | 16.62 | 16.62 | 16.62 | 16.62 | 16.62
4662 | 16.83 | 16.83 | 16.83 | 16.83 | 16.83
4663 | 17.05 | 17.05 | 17.05 | 17.05 | 17.05
4664 | 17.05 | 17.05 | 17.05 | 17.05 | 17.05
4665 | 17.05 | 17.05 | 17.05 | 17.05 | 17.05
4666 | 17.15 | 17.15 | 17.15 | 17.15 | 17.15
4667 | 17.15 | 17.15 | 17.15 | 17.15 | 17.15
4668 | 17.05 | 17.05 | 17.05 | 17.05 | 17.05
4669 | 17.05 | 17.05 | 17.05 | 17.05 | 17.05
4670 | 16.94 | 16.94 | 16.94 | 16.94 | 16.94
4671 | 16.94 | 16.94 | 16.94 | 16.94 | 16.94
4672 | 16.83 | 16.83 | 16.83 | 16.83 | 16.83
4673 | 16.83 | 16.83 | 16.83 | 16.83 | 16.83
4674 | 16.73 | 16.73 | 16.73 | 16.73 | 16.73
4675 | 16.73 | 16.73 | 16.73 | 16.73 | 16.73
4676 | 16.73 | 16.73 | 16.73 | 16.73 | 16.73
4677 | 16.62 | 16.62 | 16.62 | 16.62 | 16.62
4678 | 16.62 | 16.62 | 16.62 | 16.62 | 16.62
4679 | 16.62 | 16.62 | 16.62 | 16.62 | 16.62
4680 | 16.41 | 16.41 | 16.41 | 16.41 | 16.41
4681 | 16.44 | 16.44 | 16.44 | 16.44 | 16.44
4682 | 16.33 | 16.33 | 16.33 | 16.33 | 16.33
4683 | 16.33 | 16.33 | 16.33 | 16.33 | 16.33
4684 | 16.23 | 16.23 | 16.23 | 16.23 | 16.23
4685 | 16.23 | 16.23 | 16.23 | 16.23 | 16.23
4686 | 16.33 | 16.33 | 16.33 | 16.33 | 16.33
4687 | 16.55 | 16.55 | 16.55 | 16.55 | 16.55
4688 | 16.87 | 16.87 | 16.87 | 16.87 | 16.87
4689 | 16.87 | 16.87 | 16.87 | 16.87 | 16.87
4690 | 16.87 | 16.87 | 16.87 | 16.87 | 16.87
4691 | 16.87 | 16.87 | 16.87 | 16.87 | 16.87
4692 | 16.87 | 16.87 | 16.87 | 16.87 | 16.87
4693 | 16.87 | 16.87 | 16.87 | 16.87 | 16.87
4694 | 16.87 | 16.87 | 16.87 | 16.87 | 16.87
4695 | 16.87 | 16.87 | 16.87 | 16.87 | 16.87
4696 | 16.87 | 16.87 | 16.87 | 16.87 | 16.87
4697 | 16.87 | 16.87 | 16.87 | 16.87 | 16.87
4698 | 16.76 | 16.76 | 16.76 | 16.76 | 16.76
4699 | 16.76 | 16.76 | 16.76 | 16.76 | 16.76
4700 | 16.76 | 16.76 | 16.76 | 16.76 | 16.76
4701 | 16.76 | 16.76 | 16.76 | 16.76 | 16.76
4702 | 16.76 | 16.76 | 16.76 | 16.76 | 16.76
4703 | 16.65 | 16.65 | 16.65 | 16.65 | 16.65
4704 | 16.55 | 16.55 | 16.55 | 16.55 | 16.55
4705 | 16.52 | 16.52 | 16.52 | 16.52 | 16.52
4706 | 16.3 | 16.3 | 16.3 | 16.3 | 16.3
4707 | 16.3 | 16.3 | 16.3 | 16.3 | 16.3
4708 | 16.3 | 16.3 | 16.3 | 16.3 | 16.3
4709 | 16.2 | 16.2 | 16.2 | 16.2 | 16.2
4710 | 16.3 | 16.3 | 16.3 | 16.3 | 16.3
4711 | 16.62 | 16.62 | 16.62 | 16.62 | 16.62
4712 | 16.84 | 16.84 | 16.84 | 16.84 | 16.84
4713 | 17.05 | 17.05 | 17.05 | 17.05 | 17.05
4714 | 17.27 | 17.27 | 17.27 | 17.27 | 17.27
4715 | 17.27 | 17.27 | 17.27 | 17.27 | 17.27
4716 | 17.16 | 17.16 | 17.16 | 17.16 | 17.16
4717 | 17.16 | 17.16 | 17.16 | 17.16 | 17.16
4718 | 17.05 | 17.05 | 17.05 | 17.05 | 17.05
4719 | 17.05 | 17.05 | 17.05 | 17.05 | 17.05
4720 | 16.95 | 16.95 | 16.95 | 16.95 | 16.95
4721 | 16.95 | 16.95 | 16.95 | 16.95 | 16.95
4722 | 16.95 | 16.95 | 16.95 | 16.95 | 16.95
4723 | 16.95 | 16.95 | 16.95 | 16.95 | 16.95
4724 | 16.84 | 16.84 | 16.84 | 16.84 | 16.84
4725 | 16.84 | 16.84 | 16.84 | 16.84 | 16.84
4726 | 16.73 | 16.73 | 16.73 | 16.73 | 16.73
4727 | 16.73 | 16.73 | 16.73 | 16.73 | 16.73
4728 | 16.62 | 16.62 | 16.62 | 16.62 | 16.62
4729 | 16.21 | 16.21 | 16.21 | 16.21 | 16.21
4730 | 16.1 | 16.1 | 16.1 | 16.1 | 16.1
4731 | 16 | 16 | 16 | 16 | 16
4732 | 16 | 16 | 16 | 16 | 16
4733 | 16 | 16 | 16 | 16 | 16
4734 | 16.1 | 16.1 | 16.1 | 16.1 | 16.1
4735 | 16.32 | 16.32 | 16.32 | 16.32 | 16.32
4736 | 16.53 | 16.53 | 16.53 | 16.53 | 16.53
4737 | 16.96 | 16.96 | 16.96 | 16.96 | 16.96
4738 | 16.96 | 16.96 | 16.96 | 16.96 | 16.96
4739 | 17.06 | 17.06 | 17.06 | 17.06 | 17.06
4740 | 16.96 | 16.96 | 16.96 | 16.96 | 16.96
4741 | 16.96 | 16.96 | 16.96 | 16.96 | 16.96
4742 | 16.96 | 16.96 | 16.96 | 16.96 | 16.96
4743 | 16.96 | 16.96 | 16.96 | 16.96 | 16.96
4744 | 16.96 | 16.96 | 16.96 | 16.96 | 16.96
4745 | 16.85 | 16.85 | 16.85 | 16.85 | 16.85
4746 | 16.85 | 16.85 | 16.85 | 16.85 | 16.85
4747 | 16.74 | 16.74 | 16.74 | 16.74 | 16.74
4748 | 16.74 | 16.74 | 16.74 | 16.74 | 16.74
4749 | 16.53 | 16.53 | 16.53 | 16.53 | 16.53
4750 | 16.53 | 16.53 | 16.53 | 16.53 | 16.53
4751 | 16.42 | 16.42 | 16.42 | 16.42 | 16.42
4752 | 16.32 | 16.32 | 16.32 | 16.32 | 16.32
4753 | 15.94 | 15.94 | 15.94 | 15.94 | 15.94
4754 | 15.83 | 15.83 | 15.83 | 15.83 | 15.83
4755 | 15.73 | 15.73 | 15.73 | 15.73 | 15.73
4756 | 15.73 | 15.73 | 15.73 | 15.73 | 15.73
4757 | 15.62 | 15.62 | 15.62 | 15.62 | 15.62
4758 | 15.73 | 15.73 | 15.73 | 15.73 | 15.73
4759 | 15.94 | 15.94 | 15.94 | 15.94 | 15.94
4760 | 16.26 | 16.26 | 16.26 | 16.26 | 16.26
4761 | 16.47 | 16.47 | 16.47 | 16.47 | 16.47
4762 | 16.68 | 16.68 | 16.68 | 16.68 | 16.68
4763 | 16.68 | 16.68 | 16.68 | 16.68 | 16.68
4764 | 16.68 | 16.68 | 16.68 | 16.68 | 16.68
4765 | 16.68 | 16.68 | 16.68 | 16.68 | 16.68
4766 | 16.58 | 16.58 | 16.58 | 16.58 | 16.58
4767 | 16.47 | 16.47 | 16.47 | 16.47 | 16.47
4768 | 16.47 | 16.47 | 16.47 | 16.47 | 16.47
4769 | 16.47 | 16.47 | 16.47 | 16.47 | 16.47
4770 | 16.68 | 16.68 | 16.68 | 16.68 | 16.68
4771 | 16.58 | 16.58 | 16.58 | 16.58 | 16.58
4772 | 16.58 | 16.58 | 16.58 | 16.58 | 16.58
4773 | 16.47 | 16.47 | 16.47 | 16.47 | 16.47
4774 | 16.36 | 16.36 | 16.36 | 16.36 | 16.36
4775 | 16.26 | 16.26 | 16.26 | 16.26 | 16.26
4776 | 16.15 | 16.15 | 16.15 | 16.15 | 16.15
4777 | 15.48 | 15.48 | 15.48 | 15.48 | 15.48
4778 | 15.37 | 15.37 | 15.37 | 15.37 | 15.37
4779 | 15.27 | 15.27 | 15.27 | 15.27 | 15.27
4780 | 15.27 | 15.27 | 15.27 | 15.27 | 15.27
4781 | 15.16 | 15.16 | 15.16 | 15.16 | 15.16
4782 | 15.16 | 15.16 | 15.16 | 15.16 | 15.16
4783 | 15.16 | 15.16 | 15.16 | 15.16 | 15.16
4784 | 15.16 | 15.16 | 15.16 | 15.16 | 15.16
4785 | 15.37 | 15.37 | 15.37 | 15.37 | 15.37
4786 | 15.58 | 15.58 | 15.58 | 15.58 | 15.58
4787 | 15.8 | 15.8 | 15.8 | 15.8 | 15.8
4788 | 15.8 | 15.8 | 15.8 | 15.8 | 15.8
4789 | 15.8 | 15.8 | 15.8 | 15.8 | 15.8
4790 | 15.69 | 15.69 | 15.69 | 15.69 | 15.69
4791 | 15.69 | 15.69 | 15.69 | 15.69 | 15.69
4792 | 15.69 | 15.69 | 15.69 | 15.69 | 15.69
4793 | 15.69 | 15.69 | 15.69 | 15.69 | 15.69
4794 | 15.69 | 15.69 | 15.69 | 15.69 | 15.69
4795 | 15.8 | 15.8 | 15.8 | 15.8 | 15.8
4796 | 15.8 | 15.8 | 15.8 | 15.8 | 15.8
4797 | 15.69 | 15.69 | 15.69 | 15.69 | 15.69
4798 | 15.69 | 15.69 | 15.69 | 15.69 | 15.69
4799 | 15.69 | 15.69 | 15.69 | 15.69 | 15.69
4800 | 15.58 | 15.58 | 15.58 | 15.58 | 15.58
4801 | 16.03 | 16.03 | 16.03 | 16.03 | 16.03
4802 | 16.03 | 16.03 | 16.03 | 16.03 | 16.03
4803 | 15.92 | 15.92 | 15.92 | 15.92 | 15.92
4804 | 15.71 | 15.71 | 15.71 | 15.71 | 15.71
4805 | 15.61 | 15.61 | 15.61 | 15.61 | 15.61
4806 | 15.61 | 15.61 | 15.61 | 15.61 | 15.61
4807 | 15.71 | 15.71 | 15.71 | 15.71 | 15.71
4808 | 15.92 | 15.92 | 15.92 | 15.92 | 15.92
4809 | 16.03 | 16.03 | 16.03 | 16.03 | 16.03
4810 | 16.14 | 16.14 | 16.14 | 16.14 | 16.14
4811 | 16.35 | 16.35 | 16.35 | 16.35 | 16.35
4812 | 16.35 | 16.35 | 16.35 | 16.35 | 16.35
4813 | 16.35 | 16.35 | 16.35 | 16.35 | 16.35
4814 | 16.35 | 16.35 | 16.35 | 16.35 | 16.35
4815 | 16.35 | 16.35 | 16.35 | 16.35 | 16.35
4816 | 16.35 | 16.35 | 16.35 | 16.35 | 16.35
4817 | 16.35 | 16.35 | 16.35 | 16.35 | 16.35
4818 | 16.46 | 16.46 | 16.46 | 16.46 | 16.46
4819 | 16.46 | 16.46 | 16.46 | 16.46 | 16.46
4820 | 16.35 | 16.35 | 16.35 | 16.35 | 16.35
4821 | 16.35 | 16.35 | 16.35 | 16.35 | 16.35
4822 | 16.35 | 16.35 | 16.35 | 16.35 | 16.35
4823 | 16.24 | 16.24 | 16.24 | 16.24 | 16.24
4824 | 16.14 | 16.14 | 16.14 | 16.14 | 16.14
4825 | 15.82 | 15.82 | 15.82 | 15.82 | 15.82
4826 | 15.61 | 15.61 | 15.61 | 15.61 | 15.61
4827 | 15.5 | 15.5 | 15.5 | 15.5 | 15.5
4828 | 15.5 | 15.5 | 15.5 | 15.5 | 15.5
4829 | 15.5 | 15.5 | 15.5 | 15.5 | 15.5
4830 | 15.61 | 15.61 | 15.61 | 15.61 | 15.61
4831 | 15.92 | 15.92 | 15.92 | 15.92 | 15.92
4832 | 16.14 | 16.14 | 16.14 | 16.14 | 16.14
4833 | 16.35 | 16.35 | 16.35 | 16.35 | 16.35
4834 | 16.46 | 16.46 | 16.46 | 16.46 | 16.46
4835 | 16.56 | 16.56 | 16.56 | 16.56 | 16.56
4836 | 16.46 | 16.46 | 16.46 | 16.46 | 16.46
4837 | 16.46 | 16.46 | 16.46 | 16.46 | 16.46
4838 | 16.35 | 16.35 | 16.35 | 16.35 | 16.35
4839 | 16.35 | 16.35 | 16.35 | 16.35 | 16.35
4840 | 16.24 | 16.24 | 16.24 | 16.24 | 16.24
4841 | 16.14 | 16.14 | 16.14 | 16.14 | 16.14
4842 | 16.03 | 16.03 | 16.03 | 16.03 | 16.03
4843 | 16.03 | 16.03 | 16.03 | 16.03 | 16.03
4844 | 15.92 | 15.92 | 15.92 | 15.92 | 15.92
4845 | 15.92 | 15.92 | 15.92 | 15.92 | 15.92
4846 | 15.82 | 15.82 | 15.82 | 15.82 | 15.82
4847 | 15.71 | 15.71 | 15.71 | 15.71 | 15.71
4848 | 15.61 | 15.61 | 15.61 | 15.61 | 15.61
4849 | 15.48 | 15.48 | 15.48 | 15.48 | 15.48
4850 | 15.27 | 15.27 | 15.27 | 15.27 | 15.27
4851 | 15.27 | 15.27 | 15.27 | 15.27 | 15.27
4852 | 15.16 | 15.16 | 15.16 | 15.16 | 15.16
4853 | 15.16 | 15.16 | 15.16 | 15.16 | 15.16
4854 | 15.27 | 15.27 | 15.27 | 15.27 | 15.27
4855 | 15.58 | 15.58 | 15.58 | 15.58 | 15.58
4856 | 16.33 | 16.33 | 16.33 | 16.33 | 16.33
4857 | 16.54 | 16.54 | 16.54 | 16.54 | 16.54
4858 | 16.75 | 16.75 | 16.75 | 16.75 | 16.75
4859 | 16.75 | 16.75 | 16.75 | 16.75 | 16.75
4860 | 16.75 | 16.75 | 16.75 | 16.75 | 16.75
4861 | 16.64 | 16.64 | 16.64 | 16.64 | 16.64
4862 | 16.54 | 16.54 | 16.54 | 16.54 | 16.54
4863 | 16.54 | 16.54 | 16.54 | 16.54 | 16.54
4864 | 16.33 | 16.33 | 16.33 | 16.33 | 16.33
4865 | 16.33 | 16.33 | 16.33 | 16.33 | 16.33
4866 | 16.33 | 16.33 | 16.33 | 16.33 | 16.33
4867 | 16.33 | 16.33 | 16.33 | 16.33 | 16.33
4868 | 16.33 | 16.33 | 16.33 | 16.33 | 16.33
4869 | 16.01 | 16.01 | 16.01 | 16.01 | 16.01
4870 | 16.01 | 16.01 | 16.01 | 16.01 | 16.01
4871 | 16.01 | 16.01 | 16.01 | 16.01 | 16.01
4872 | 15.8 | 15.8 | 15.8 | 15.8 | 15.8
4873 | 15.23 | 15.23 | 15.23 | 15.23 | 15.23
4874 | 15.23 | 15.23 | 15.23 | 15.23 | 15.23
4875 | 15.13 | 15.13 | 15.13 | 15.13 | 15.13
4876 | 15.13 | 15.13 | 15.13 | 15.13 | 15.13
4877 | 15.13 | 15.13 | 15.13 | 15.13 | 15.13
4878 | 15.13 | 15.13 | 15.13 | 15.13 | 15.13
4879 | 15.44 | 15.44 | 15.44 | 15.44 | 15.44
4880 | 15.86 | 15.86 | 15.86 | 15.86 | 15.86
4881 | 16.6 | 16.6 | 16.6 | 16.6 | 16.6
4882 | 16.81 | 16.81 | 16.81 | 16.81 | 16.81
4883 | 16.81 | 16.81 | 16.81 | 16.81 | 16.81
4884 | 16.81 | 16.81 | 16.81 | 16.81 | 16.81
4885 | 16.71 | 16.71 | 16.71 | 16.71 | 16.71
4886 | 16.6 | 16.6 | 16.6 | 16.6 | 16.6
4887 | 16.6 | 16.6 | 16.6 | 16.6 | 16.6
4888 | 16.5 | 16.5 | 16.5 | 16.5 | 16.5
4889 | 16.5 | 16.5 | 16.5 | 16.5 | 16.5
4890 | 16.39 | 16.39 | 16.39 | 16.39 | 16.39
4891 | 16.39 | 16.39 | 16.39 | 16.39 | 16.39
4892 | 16.39 | 16.39 | 16.39 | 16.39 | 16.39
4893 | 16.07 | 16.07 | 16.07 | 16.07 | 16.07
4894 | 16.07 | 16.07 | 16.07 | 16.07 | 16.07
4895 | 15.97 | 15.97 | 15.97 | 15.97 | 15.97
4896 | 15.76 | 15.76 | 15.76 | 15.76 | 15.76
4897 | 15.94 | 15.94 | 15.94 | 15.94 | 15.94
4898 | 15.83 | 15.83 | 15.83 | 15.83 | 15.83
4899 | 15.73 | 15.73 | 15.73 | 15.73 | 15.73
4900 | 15.73 | 15.73 | 15.73 | 15.73 | 15.73
4901 | 15.73 | 15.73 | 15.73 | 15.73 | 15.73
4902 | 15.83 | 15.83 | 15.83 | 15.83 | 15.83
4903 | 16.15 | 16.15 | 16.15 | 16.15 | 16.15
4904 | 17 | 17 | 17 | 17 | 17
4905 | 17.42 | 17.42 | 17.42 | 17.42 | 17.42
4906 | 17.52 | 17.52 | 17.52 | 17.52 | 17.52
4907 | 17.63 | 17.63 | 17.63 | 17.63 | 17.63
4908 | 17.52 | 17.52 | 17.52 | 17.52 | 17.52
4909 | 17.42 | 17.42 | 17.42 | 17.42 | 17.42
4910 | 17.42 | 17.42 | 17.42 | 17.42 | 17.42
4911 | 17.42 | 17.42 | 17.42 | 17.42 | 17.42
4912 | 17.31 | 17.31 | 17.31 | 17.31 | 17.31
4913 | 17 | 17 | 17 | 17 | 17
4914 | 16.89 | 16.89 | 16.89 | 16.89 | 16.89
4915 | 16.78 | 16.78 | 16.78 | 16.78 | 16.78
4916 | 16.68 | 16.68 | 16.68 | 16.68 | 16.68
4917 | 16.57 | 16.57 | 16.57 | 16.57 | 16.57
4918 | 16.47 | 16.47 | 16.47 | 16.47 | 16.47
4919 | 16.26 | 16.26 | 16.26 | 16.26 | 16.26
4920 | 16.05 | 16.05 | 16.05 | 16.05 | 16.05
4921 | 16 | 16 | 16 | 16 | 16
4922 | 15.79 | 15.79 | 15.79 | 15.79 | 15.79
4923 | 15.68 | 15.68 | 15.68 | 15.68 | 15.68
4924 | 15.58 | 15.58 | 15.58 | 15.58 | 15.58
4925 | 15.58 | 15.58 | 15.58 | 15.58 | 15.58
4926 | 15.68 | 15.68 | 15.68 | 15.68 | 15.68
4927 | 15.89 | 15.89 | 15.89 | 15.89 | 15.89
4928 | 16.42 | 16.42 | 16.42 | 16.42 | 16.42
4929 | 16.85 | 16.85 | 16.85 | 16.85 | 16.85
4930 | 16.95 | 16.95 | 16.95 | 16.95 | 16.95
4931 | 17.06 | 17.06 | 17.06 | 17.06 | 17.06
4932 | 17.06 | 17.06 | 17.06 | 17.06 | 17.06
4933 | 16.85 | 16.85 | 16.85 | 16.85 | 16.85
4934 | 16.74 | 16.74 | 16.74 | 16.74 | 16.74
4935 | 16.64 | 16.64 | 16.64 | 16.64 | 16.64
4936 | 16.53 | 16.53 | 16.53 | 16.53 | 16.53
4937 | 16.42 | 16.42 | 16.42 | 16.42 | 16.42
4938 | 16.32 | 16.32 | 16.32 | 16.32 | 16.32
4939 | 16.32 | 16.32 | 16.32 | 16.32 | 16.32
4940 | 16.32 | 16.32 | 16.32 | 16.32 | 16.32
4941 | 16.21 | 16.21 | 16.21 | 16.21 | 16.21
4942 | 16.11 | 16.11 | 16.11 | 16.11 | 16.11
4943 | 16.11 | 16.11 | 16.11 | 16.11 | 16.11
4944 | 16 | 16 | 16 | 16 | 16
4945 | 16.14 | 16.14 | 16.14 | 16.14 | 16.14
4946 | 15.93 | 15.93 | 15.93 | 15.93 | 15.93
4947 | 15.93 | 15.93 | 15.93 | 15.93 | 15.93
4948 | 15.82 | 15.82 | 15.82 | 15.82 | 15.82
4949 | 15.82 | 15.82 | 15.82 | 15.82 | 15.82
4950 | 15.82 | 15.82 | 15.82 | 15.82 | 15.82
4951 | 15.93 | 15.93 | 15.93 | 15.93 | 15.93
4952 | 16.04 | 16.04 | 16.04 | 16.04 | 16.04
4953 | 16.57 | 16.57 | 16.57 | 16.57 | 16.57
4954 | 16.89 | 16.89 | 16.89 | 16.89 | 16.89
4955 | 17.11 | 17.11 | 17.11 | 17.11 | 17.11
4956 | 17.11 | 17.11 | 17.11 | 17.11 | 17.11
4957 | 17 | 17 | 17 | 17 | 17
4958 | 16.89 | 16.89 | 16.89 | 16.89 | 16.89
4959 | 16.79 | 16.79 | 16.79 | 16.79 | 16.79
4960 | 16.68 | 16.68 | 16.68 | 16.68 | 16.68
4961 | 16.57 | 16.57 | 16.57 | 16.57 | 16.57
4962 | 16.57 | 16.57 | 16.57 | 16.57 | 16.57
4963 | 16.57 | 16.57 | 16.57 | 16.57 | 16.57
4964 | 16.46 | 16.46 | 16.46 | 16.46 | 16.46
4965 | 16.36 | 16.36 | 16.36 | 16.36 | 16.36
4966 | 16.25 | 16.25 | 16.25 | 16.25 | 16.25
4967 | 16.14 | 16.14 | 16.14 | 16.14 | 16.14
4968 | 16.04 | 16.04 | 16.04 | 16.04 | 16.04
4969 | 15.99 | 15.99 | 15.99 | 15.99 | 15.99
4970 | 15.88 | 15.88 | 15.88 | 15.88 | 15.88
4971 | 15.77 | 15.77 | 15.77 | 15.77 | 15.77
4972 | 15.67 | 15.67 | 15.67 | 15.67 | 15.67
4973 | 15.67 | 15.67 | 15.67 | 15.67 | 15.67
4974 | 15.56 | 15.56 | 15.56 | 15.56 | 15.56
4975 | 15.67 | 15.67 | 15.67 | 15.67 | 15.67
4976 | 15.77 | 15.77 | 15.77 | 15.77 | 15.77
4977 | 15.99 | 15.99 | 15.99 | 15.99 | 15.99
4978 | 16.31 | 16.31 | 16.31 | 16.31 | 16.31
4979 | 16.52 | 16.52 | 16.52 | 16.52 | 16.52
4980 | 15.88 | 15.88 | 15.88 | 15.88 | 15.88
4981 | 14.6 | 14.6 | 14.6 | 14.6 | 14.6
4982 | 13.75 | 13.75 | 13.75 | 13.75 | 13.75
4983 | 11.62 | 11.62 | 11.62 | 11.62 | 11.62
4984 | 13.22 | 13.22 | 13.22 | 13.22 | 13.22
4985 | 14.92 | 14.92 | 14.92 | 14.92 | 14.92
4986 | 16.41 | 16.41 | 16.41 | 16.41 | 16.41
4987 | 16.63 | 16.63 | 16.63 | 16.63 | 16.63
4988 | 16.52 | 16.52 | 16.52 | 16.52 | 16.52
4989 | 16.41 | 16.41 | 16.41 | 16.41 | 16.41
4990 | 16.31 | 16.31 | 16.31 | 16.31 | 16.31
4991 | 16.2 | 16.2 | 16.2 | 16.2 | 16.2
4992 | 15.88 | 15.88 | 15.88 | 15.88 | 15.88
4993 | 15.88 | 15.88 | 15.88 | 15.88 | 15.88
4994 | 15.67 | 15.67 | 15.67 | 15.67 | 15.67
4995 | 15.56 | 15.56 | 15.56 | 15.56 | 15.56
4996 | 15.56 | 15.56 | 15.56 | 15.56 | 15.56
4997 | 15.56 | 15.56 | 15.56 | 15.56 | 15.56
4998 | 15.67 | 15.67 | 15.67 | 15.67 | 15.67
4999 | 15.77 | 15.77 | 15.77 | 15.77 | 15.77
5000 | 16.2 | 16.2 | 16.2 | 16.2 | 16.2
5001 | 16.52 | 16.52 | 16.52 | 16.52 | 16.52
5002 | 16.73 | 16.73 | 16.73 | 16.73 | 16.73
5003 | 16.73 | 16.73 | 16.73 | 16.73 | 16.73
5004 | 16.73 | 16.73 | 16.73 | 16.73 | 16.73
5005 | 16.63 | 16.63 | 16.63 | 16.63 | 16.63
5006 | 16.52 | 16.52 | 16.52 | 16.52 | 16.52
5007 | 16.41 | 16.41 | 16.41 | 16.41 | 16.41
5008 | 16.41 | 16.41 | 16.41 | 16.41 | 16.41
5009 | 16.41 | 16.41 | 16.41 | 16.41 | 16.41
5010 | 16.31 | 16.31 | 16.31 | 16.31 | 16.31
5011 | 16.31 | 16.31 | 16.31 | 16.31 | 16.31
5012 | 16.2 | 16.2 | 16.2 | 16.2 | 16.2
5013 | 16.09 | 16.09 | 16.09 | 16.09 | 16.09
5014 | 15.99 | 15.99 | 15.99 | 15.99 | 15.99
5015 | 15.77 | 15.77 | 15.77 | 15.77 | 15.77
5016 | 15.67 | 15.67 | 15.67 | 15.67 | 15.67
5017 | 15.03 | 15.03 | 15.03 | 15.03 | 15.03
5018 | 14.28 | 14.28 | 14.28 | 14.28 | 14.28
5019 | 13.53 | 13.53 | 13.53 | 13.53 | 13.53
5020 | 13.11 | 13.11 | 13.11 | 13.11 | 13.11
5021 | 12.89 | 12.89 | 12.89 | 12.89 | 12.89
5022 | 13.64 | 13.64 | 13.64 | 13.64 | 13.64
5023 | 15.03 | 15.03 | 15.03 | 15.03 | 15.03
5024 | 15.45 | 15.45 | 15.45 | 15.45 | 15.45
5025 | 15.67 | 15.67 | 15.67 | 15.67 | 15.67
5026 | 15.88 | 15.88 | 15.88 | 15.88 | 15.88
5027 | 15.88 | 15.88 | 15.88 | 15.88 | 15.88
5028 | 15.88 | 15.88 | 15.88 | 15.88 | 15.88
5029 | 15.88 | 15.88 | 15.88 | 15.88 | 15.88
5030 | 15.88 | 15.88 | 15.88 | 15.88 | 15.88
5031 | 15.77 | 15.77 | 15.77 | 15.77 | 15.77
5032 | 15.77 | 15.77 | 15.77 | 15.77 | 15.77
5033 | 15.67 | 15.67 | 15.67 | 15.67 | 15.67
5034 | 15.67 | 15.67 | 15.67 | 15.67 | 15.67
5035 | 15.56 | 15.56 | 15.56 | 15.56 | 15.56
5036 | 15.56 | 15.56 | 15.56 | 15.56 | 15.56
5037 | 15.56 | 15.56 | 15.56 | 15.56 | 15.56
5038 | 15.45 | 15.45 | 15.45 | 15.45 | 15.45
5039 | 15.45 | 15.45 | 15.45 | 15.45 | 15.45
5040 | 15.35 | 15.35 | 15.35 | 15.35 | 15.35
5041 | 11.24 | 11.24 | 11.24 | 11.24 | 11.24
5042 | 10.6 | 10.6 | 10.6 | 10.6 | 10.6
5043 | 10.6 | 10.6 | 10.6 | 10.6 | 10.6
5044 | 10.81 | 10.81 | 10.81 | 10.81 | 10.81
5045 | 11.13 | 11.13 | 11.13 | 11.13 | 11.13
5046 | 12.1 | 12.1 | 12.1 | 12.1 | 12.1
5047 | 13.92 | 13.92 | 13.92 | 13.92 | 13.92
5048 | 14.99 | 14.99 | 14.99 | 14.99 | 14.99
5049 | 14.99 | 14.99 | 14.99 | 14.99 | 14.99
5050 | 15.1 | 15.1 | 15.1 | 15.1 | 15.1
5051 | 15.1 | 15.1 | 15.1 | 15.1 | 15.1
5052 | 14.35 | 14.35 | 14.35 | 14.35 | 14.35
5053 | 11.13 | 11.13 | 11.13 | 11.13 | 11.13
5054 | 9.42 | 9.42 | 9.42 | 9.42 | 9.42
5055 | 9.21 | 9.21 | 9.21 | 9.21 | 9.21
5056 | 10.49 | 10.49 | 10.49 | 10.49 | 10.49
5057 | 13.17 | 13.17 | 13.17 | 13.17 | 13.17
5058 | 14.24 | 14.24 | 14.24 | 14.24 | 14.24
5059 | 14.35 | 14.35 | 14.35 | 14.35 | 14.35
5060 | 14.13 | 14.13 | 14.13 | 14.13 | 14.13
5061 | 14.03 | 14.03 | 14.03 | 14.03 | 14.03
5062 | 13.92 | 13.92 | 13.92 | 13.92 | 13.92
5063 | 13.7 | 13.7 | 13.7 | 13.7 | 13.7
5064 | 11.99 | 11.99 | 11.99 | 11.99 | 11.99
5065 | 10.12 | 10.12 | 10.12 | 10.12 | 10.12
5066 | 9.48 | 9.48 | 9.48 | 9.48 | 9.48
5067 | 8.95 | 8.95 | 8.95 | 8.95 | 8.95
5068 | 8.74 | 8.74 | 8.74 | 8.74 | 8.74
5069 | 8.42 | 8.42 | 8.42 | 8.42 | 8.42
5070 | 9.16 | 9.16 | 9.16 | 9.16 | 9.16
5071 | 9.91 | 9.91 | 9.91 | 9.91 | 9.91
5072 | 13.85 | 13.85 | 13.85 | 13.85 | 13.85
5073 | 15.02 | 15.02 | 15.02 | 15.02 | 15.02
5074 | 15.24 | 15.24 | 15.24 | 15.24 | 15.24
5075 | 15.34 | 15.34 | 15.34 | 15.34 | 15.34
5076 | 15.34 | 15.34 | 15.34 | 15.34 | 15.34
5077 | 15.34 | 15.34 | 15.34 | 15.34 | 15.34
5078 | 15.34 | 15.34 | 15.34 | 15.34 | 15.34
5079 | 15.24 | 15.24 | 15.24 | 15.24 | 15.24
5080 | 15.13 | 15.13 | 15.13 | 15.13 | 15.13
5081 | 15.24 | 15.24 | 15.24 | 15.24 | 15.24
5082 | 15.24 | 15.24 | 15.24 | 15.24 | 15.24
5083 | 15.13 | 15.13 | 15.13 | 15.13 | 15.13
5084 | 15.13 | 15.13 | 15.13 | 15.13 | 15.13
5085 | 15.13 | 15.13 | 15.13 | 15.13 | 15.13
5086 | 15.13 | 15.13 | 15.13 | 15.13 | 15.13
5087 | 15.02 | 15.02 | 15.02 | 15.02 | 15.02
5088 | 14.38 | 14.38 | 14.38 | 14.38 | 14.38
5089 | 12.85 | 12.85 | 12.85 | 12.85 | 12.85
5090 | 11.24 | 11.24 | 11.24 | 11.24 | 11.24
5091 | 10.71 | 10.71 | 10.71 | 10.71 | 10.71
5092 | 10.6 | 10.6 | 10.6 | 10.6 | 10.6
5093 | 10.82 | 10.82 | 10.82 | 10.82 | 10.82
5094 | 11.35 | 11.35 | 11.35 | 11.35 | 11.35
5095 | 13.6 | 13.6 | 13.6 | 13.6 | 13.6
5096 | 15.21 | 15.21 | 15.21 | 15.21 | 15.21
5097 | 15.53 | 15.53 | 15.53 | 15.53 | 15.53
5098 | 15.63 | 15.63 | 15.63 | 15.63 | 15.63
5099 | 15.74 | 15.74 | 15.74 | 15.74 | 15.74
5100 | 15.63 | 15.63 | 15.63 | 15.63 | 15.63
5101 | 15.63 | 15.63 | 15.63 | 15.63 | 15.63
5102 | 15.63 | 15.63 | 15.63 | 15.63 | 15.63
5103 | 15.53 | 15.53 | 15.53 | 15.53 | 15.53
5104 | 15.53 | 15.53 | 15.53 | 15.53 | 15.53
5105 | 15.42 | 15.42 | 15.42 | 15.42 | 15.42
5106 | 15.42 | 15.42 | 15.42 | 15.42 | 15.42
5107 | 15.31 | 15.31 | 15.31 | 15.31 | 15.31
5108 | 15.31 | 15.31 | 15.31 | 15.31 | 15.31
5109 | 15.21 | 15.21 | 15.21 | 15.21 | 15.21
5110 | 14.99 | 14.99 | 14.99 | 14.99 | 14.99
5111 | 14.67 | 14.67 | 14.67 | 14.67 | 14.67
5112 | 13.81 | 13.81 | 13.81 | 13.81 | 13.81
5113 | 13.34 | 13.34 | 13.34 | 13.34 | 13.34
5114 | 12.59 | 12.59 | 12.59 | 12.59 | 12.59
5115 | 11.84 | 11.84 | 11.84 | 11.84 | 11.84
5116 | 11.3 | 11.3 | 11.3 | 11.3 | 11.3
5117 | 10.76 | 10.76 | 10.76 | 10.76 | 10.76
5118 | 10.44 | 10.44 | 10.44 | 10.44 | 10.44
5119 | 10.44 | 10.44 | 10.44 | 10.44 | 10.44
5120 | 10.76 | 10.76 | 10.76 | 10.76 | 10.76
5121 | 11.41 | 11.41 | 11.41 | 11.41 | 11.41
5122 | 10.76 | 10.76 | 10.76 | 10.76 | 10.76
5123 | 11.73 | 11.73 | 11.73 | 11.73 | 11.73
5124 | 11.41 | 11.41 | 11.41 | 11.41 | 11.41
5125 | 10.54 | 10.54 | 10.54 | 10.54 | 10.54
5126 | 10.44 | 10.44 | 10.44 | 10.44 | 10.44
5127 | 10.33 | 10.33 | 10.33 | 10.33 | 10.33
5128 | 10.33 | 10.33 | 10.33 | 10.33 | 10.33
5129 | 10.33 | 10.33 | 10.33 | 10.33 | 10.33
5130 | 10.54 | 10.54 | 10.54 | 10.54 | 10.54
5131 | 10.54 | 10.54 | 10.54 | 10.54 | 10.54
5132 | 10.44 | 10.44 | 10.44 | 10.44 | 10.44
5133 | 11.08 | 11.08 | 11.08 | 11.08 | 11.08
5134 | 11.08 | 11.08 | 11.08 | 11.08 | 11.08
5135 | 10.76 | 10.76 | 10.76 | 10.76 | 10.76
5136 | 10.54 | 10.54 | 10.54 | 10.54 | 10.54
5137 | 11.3 | 11.3 | 11.3 | 11.3 | 11.3
5138 | 11.52 | 11.52 | 11.52 | 11.52 | 11.52
5139 | 11.52 | 11.52 | 11.52 | 11.52 | 11.52
5140 | 11.41 | 11.41 | 11.41 | 11.41 | 11.41
5141 | 11.2 | 11.2 | 11.2 | 11.2 | 11.2
5142 | 10.66 | 10.66 | 10.66 | 10.66 | 10.66
5143 | 10.23 | 10.23 | 10.23 | 10.23 | 10.23
5144 | 10.12 | 10.12 | 10.12 | 10.12 | 10.12
5145 | 9.15 | 9.15 | 9.15 | 9.15 | 9.15
5146 | 7.86 | 7.86 | 7.86 | 7.86 | 7.86
5147 | 9.04 | 9.04 | 9.04 | 9.04 | 9.04
5148 | 9.26 | 9.26 | 9.26 | 9.26 | 9.26
5149 | 9.47 | 9.47 | 9.47 | 9.47 | 9.47
5150 | 9.47 | 9.47 | 9.47 | 9.47 | 9.47
5151 | 9.47 | 9.47 | 9.47 | 9.47 | 9.47
5152 | 9.37 | 9.37 | 9.37 | 9.37 | 9.37
5153 | 9.26 | 9.26 | 9.26 | 9.26 | 9.26
5154 | 11.52 | 11.52 | 11.52 | 11.52 | 11.52
5155 | 15.18 | 15.18 | 15.18 | 15.18 | 15.18
5156 | 15.18 | 15.18 | 15.18 | 15.18 | 15.18
5157 | 15.18 | 15.18 | 15.18 | 15.18 | 15.18
5158 | 15.18 | 15.18 | 15.18 | 15.18 | 15.18
5159 | 14.1 | 14.1 | 14.1 | 14.1 | 14.1
5160 | 12.7 | 12.7 | 12.7 | 12.7 | 12.7
5161 | 13.46 | 13.46 | 13.46 | 13.46 | 13.46
5162 | 12.27 | 12.27 | 12.27 | 12.27 | 12.27
5163 | 11.73 | 11.73 | 11.73 | 11.73 | 11.73
5164 | 11.63 | 11.63 | 11.63 | 11.63 | 11.63
5165 | 11.73 | 11.73 | 11.73 | 11.73 | 11.73
5166 | 11.41 | 11.41 | 11.41 | 11.41 | 11.41
5167 | 13.03 | 13.03 | 13.03 | 13.03 | 13.03
5168 | 14 | 14 | 14 | 14 | 14
5169 | 14.53 | 14.53 | 14.53 | 14.53 | 14.53
5170 | 15.4 | 15.4 | 15.4 | 15.4 | 15.4
5171 | 15.5 | 15.5 | 15.5 | 15.5 | 15.5
5172 | 15.5 | 15.5 | 15.5 | 15.5 | 15.5
5173 | 15.4 | 15.4 | 15.4 | 15.4 | 15.4
5174 | 15.4 | 15.4 | 15.4 | 15.4 | 15.4
5175 | 15.4 | 15.4 | 15.4 | 15.4 | 15.4
5176 | 15.4 | 15.4 | 15.4 | 15.4 | 15.4
5177 | 15.29 | 15.29 | 15.29 | 15.29 | 15.29
5178 | 15.18 | 15.18 | 15.18 | 15.18 | 15.18
5179 | 15.07 | 15.07 | 15.07 | 15.07 | 15.07
5180 | 14.53 | 14.53 | 14.53 | 14.53 | 14.53
5181 | 14.21 | 14.21 | 14.21 | 14.21 | 14.21
5182 | 15.18 | 15.18 | 15.18 | 15.18 | 15.18
5183 | 14.96 | 14.96 | 14.96 | 14.96 | 14.96
5184 | 13.03 | 13.03 | 13.03 | 13.03 | 13.03
5185 | 13.74 | 13.74 | 13.74 | 13.74 | 13.74
5186 | 12.66 | 12.66 | 12.66 | 12.66 | 12.66
5187 | 12.02 | 12.02 | 12.02 | 12.02 | 12.02
5188 | 11.81 | 11.81 | 11.81 | 11.81 | 11.81
5189 | 12.02 | 12.02 | 12.02 | 12.02 | 12.02
5190 | 11.91 | 11.91 | 11.91 | 11.91 | 11.91
5191 | 14.6 | 14.6 | 14.6 | 14.6 | 14.6
5192 | 14.17 | 14.17 | 14.17 | 14.17 | 14.17
5193 | 14.17 | 14.17 | 14.17 | 14.17 | 14.17
5194 | 15.02 | 15.02 | 15.02 | 15.02 | 15.02
5195 | 15.13 | 15.13 | 15.13 | 15.13 | 15.13
5196 | 15.02 | 15.02 | 15.02 | 15.02 | 15.02
5197 | 15.02 | 15.02 | 15.02 | 15.02 | 15.02
5198 | 14.7 | 14.7 | 14.7 | 14.7 | 14.7
5199 | 14.49 | 14.49 | 14.49 | 14.49 | 14.49
5200 | 14.17 | 14.17 | 14.17 | 14.17 | 14.17
5201 | 13.95 | 13.95 | 13.95 | 13.95 | 13.95
5202 | 13.84 | 13.84 | 13.84 | 13.84 | 13.84
5203 | 13.95 | 13.95 | 13.95 | 13.95 | 13.95
5204 | 15.02 | 15.02 | 15.02 | 15.02 | 15.02
5205 | 14.6 | 14.6 | 14.6 | 14.6 | 14.6
5206 | 13.74 | 13.74 | 13.74 | 13.74 | 13.74
5207 | 12.88 | 12.88 | 12.88 | 12.88 | 12.88
5208 | 10.73 | 10.73 | 10.73 | 10.73 | 10.73
5209 | 10 | 10 | 10 | 10 | 10
5210 | 9.14 | 9.14 | 9.14 | 9.14 | 9.14
5211 | 8.39 | 8.39 | 8.39 | 8.39 | 8.39
5212 | 8.06 | 8.06 | 8.06 | 8.06 | 8.06
5213 | 7.85 | 7.85 | 7.85 | 7.85 | 7.85
5214 | 7.74 | 7.74 | 7.74 | 7.74 | 7.74
5215 | 9.03 | 9.03 | 9.03 | 9.03 | 9.03
5216 | 11.83 | 11.83 | 11.83 | 11.83 | 11.83
5217 | 12.58 | 12.58 | 12.58 | 12.58 | 12.58
5218 | 13.22 | 13.22 | 13.22 | 13.22 | 13.22
5219 | 13.65 | 13.65 | 13.65 | 13.65 | 13.65
5220 | 13.87 | 13.87 | 13.87 | 13.87 | 13.87
5221 | 13.98 | 13.98 | 13.98 | 13.98 | 13.98
5222 | 14.08 | 14.08 | 14.08 | 14.08 | 14.08
5223 | 14.19 | 14.19 | 14.19 | 14.19 | 14.19
5224 | 14.19 | 14.19 | 14.19 | 14.19 | 14.19
5225 | 14.19 | 14.19 | 14.19 | 14.19 | 14.19
5226 | 13.98 | 13.98 | 13.98 | 13.98 | 13.98
5227 | 13.76 | 13.76 | 13.76 | 13.76 | 13.76
5228 | 13.65 | 13.65 | 13.65 | 13.65 | 13.65
5229 | 13.87 | 13.87 | 13.87 | 13.87 | 13.87
5230 | 13.55 | 13.55 | 13.55 | 13.55 | 13.55
5231 | 13.98 | 13.98 | 13.98 | 13.98 | 13.98
5232 | 12.58 | 12.58 | 12.58 | 12.58 | 12.58
5233 | 12.49 | 12.49 | 12.49 | 12.49 | 12.49
5234 | 11.32 | 11.32 | 11.32 | 11.32 | 11.32
5235 | 10.78 | 10.78 | 10.78 | 10.78 | 10.78
5236 | 10.68 | 10.68 | 10.68 | 10.68 | 10.68
5237 | 10.78 | 10.78 | 10.78 | 10.78 | 10.78
5238 | 10.89 | 10.89 | 10.89 | 10.89 | 10.89
5239 | 13.02 | 13.02 | 13.02 | 13.02 | 13.02
5240 | 13.66 | 13.66 | 13.66 | 13.66 | 13.66
5241 | 14.09 | 14.09 | 14.09 | 14.09 | 14.09
5242 | 14.62 | 14.62 | 14.62 | 14.62 | 14.62
5243 | 14.73 | 14.73 | 14.73 | 14.73 | 14.73
5244 | 14.73 | 14.73 | 14.73 | 14.73 | 14.73
5245 | 14.62 | 14.62 | 14.62 | 14.62 | 14.62
5246 | 14.62 | 14.62 | 14.62 | 14.62 | 14.62
5247 | 14.52 | 14.52 | 14.52 | 14.52 | 14.52
5248 | 14.52 | 14.52 | 14.52 | 14.52 | 14.52
5249 | 14.41 | 14.41 | 14.41 | 14.41 | 14.41
5250 | 14.41 | 14.41 | 14.41 | 14.41 | 14.41
5251 | 14.3 | 14.3 | 14.3 | 14.3 | 14.3
5252 | 14.2 | 14.2 | 14.2 | 14.2 | 14.2
5253 | 13.77 | 13.77 | 13.77 | 13.77 | 13.77
5254 | 13.66 | 13.66 | 13.66 | 13.66 | 13.66
5255 | 13.34 | 13.34 | 13.34 | 13.34 | 13.34
5256 | 12.7 | 12.7 | 12.7 | 12.7 | 12.7
5257 | 12.88 | 12.88 | 12.88 | 12.88 | 12.88
5258 | 12.35 | 12.35 | 12.35 | 12.35 | 12.35
5259 | 11.5 | 11.5 | 11.5 | 11.5 | 11.5
5260 | 11.28 | 11.28 | 11.28 | 11.28 | 11.28
5261 | 11.18 | 11.18 | 11.18 | 11.18 | 11.18
5262 | 10.86 | 10.86 | 10.86 | 10.86 | 10.86
5263 | 12.88 | 12.88 | 12.88 | 12.88 | 12.88
5264 | 13.52 | 13.52 | 13.52 | 13.52 | 13.52
5265 | 14.26 | 14.26 | 14.26 | 14.26 | 14.26
5266 | 15.01 | 15.01 | 15.01 | 15.01 | 15.01
5267 | 15.12 | 15.12 | 15.12 | 15.12 | 15.12
5268 | 15.01 | 15.01 | 15.01 | 15.01 | 15.01
5269 | 15.01 | 15.01 | 15.01 | 15.01 | 15.01
5270 | 15.01 | 15.01 | 15.01 | 15.01 | 15.01
5271 | 15.01 | 15.01 | 15.01 | 15.01 | 15.01
5272 | 14.9 | 14.9 | 14.9 | 14.9 | 14.9
5273 | 14.8 | 14.8 | 14.8 | 14.8 | 14.8
5274 | 14.58 | 14.58 | 14.58 | 14.58 | 14.58
5275 | 14.37 | 14.37 | 14.37 | 14.37 | 14.37
5276 | 14.58 | 14.58 | 14.58 | 14.58 | 14.58
5277 | 14.05 | 14.05 | 14.05 | 14.05 | 14.05
5278 | 13.84 | 13.84 | 13.84 | 13.84 | 13.84
5279 | 13.2 | 13.2 | 13.2 | 13.2 | 13.2
5280 | 12.03 | 12.03 | 12.03 | 12.03 | 12.03
5281 | 11.7 | 11.7 | 11.7 | 11.7 | 11.7
5282 | 11.7 | 11.7 | 11.7 | 11.7 | 11.7
5283 | 10.96 | 10.96 | 10.96 | 10.96 | 10.96
5284 | 10.85 | 10.85 | 10.85 | 10.85 | 10.85
5285 | 10.74 | 10.74 | 10.74 | 10.74 | 10.74
5286 | 10.74 | 10.74 | 10.74 | 10.74 | 10.74
5287 | 11.28 | 11.28 | 11.28 | 11.28 | 11.28
5288 | 11.81 | 11.81 | 11.81 | 11.81 | 11.81
5289 | 13.51 | 13.51 | 13.51 | 13.51 | 13.51
5290 | 14.89 | 14.89 | 14.89 | 14.89 | 14.89
5291 | 15.21 | 15.21 | 15.21 | 15.21 | 15.21
5292 | 15.21 | 15.21 | 15.21 | 15.21 | 15.21
5293 | 15.21 | 15.21 | 15.21 | 15.21 | 15.21
5294 | 15.11 | 15.11 | 15.11 | 15.11 | 15.11
5295 | 15 | 15 | 15 | 15 | 15
5296 | 15 | 15 | 15 | 15 | 15
5297 | 14.57 | 14.57 | 14.57 | 14.57 | 14.57
5298 | 14.68 | 14.68 | 14.68 | 14.68 | 14.68
5299 | 14.89 | 14.89 | 14.89 | 14.89 | 14.89
5300 | 14.79 | 14.79 | 14.79 | 14.79 | 14.79
5301 | 13.19 | 13.19 | 13.19 | 13.19 | 13.19
5302 | 12.87 | 12.87 | 12.87 | 12.87 | 12.87
5303 | 12.55 | 12.55 | 12.55 | 12.55 | 12.55
5304 | 11.6 | 11.6 | 11.6 | 11.6 | 11.6
5305 | 9.36 | 15.11 | 9.36 | 15.11 | 9.36
5306 | 9.04 | 15.96 | 9.04 | 15.96 | 9.04
5307 | 8.72 | 15.64 | 8.72 | 15.64 | 8.72
5308 | 8.51 | 15.43 | 8.51 | 15.43 | 8.51
5309 | 8.3 | 15.32 | 8.3 | 15.32 | 8.3
5310 | 8.09 | 15.21 | 8.09 | 15.21 | 8.09
5311 | 8.19 | 15.32 | 8.19 | 15.32 | 8.19
5312 | 8.62 | 14.36 | 8.62 | 14.36 | 8.62
5313 | 9.47 | 16.06 | 9.47 | 16.06 | 9.47
5314 | 10.11 | 16.06 | 10.11 | 16.06 | 10.11
5315 | 10.96 | 16.38 | 10.96 | 16.38 | 10.96
5316 | 11.28 | 16.38 | 11.28 | 16.38 | 11.28
5317 | 11.38 | 16.38 | 11.38 | 16.38 | 11.38
5318 | 11.38 | 16.38 | 11.38 | 16.38 | 11.38
5319 | 11.28 | 16.38 | 11.28 | 16.38 | 11.28
5320 | 11.38 | 16.38 | 11.38 | 16.38 | 11.38
5321 | 11.49 | 16.28 | 11.49 | 16.28 | 11.49
5322 | 11.6 | 16.28 | 11.6 | 16.28 | 11.6
5323 | 11.6 | 16.28 | 11.6 | 16.28 | 11.6
5324 | 11.49 | 16.28 | 11.49 | 16.28 | 11.49
5325 | 11.38 | 16.28 | 11.38 | 16.28 | 11.38
5326 | 11.38 | 16.28 | 11.38 | 16.28 | 11.38
5327 | 10.96 | 16.28 | 10.96 | 16.28 | 10.96
5328 | 10.11 | 16.49 | 10.11 | 16.49 | 10.11
5329 | 11.49 | 16.28 | 11.49 | 16.28 | 11.49
5330 | 10.85 | 16.49 | 10.85 | 16.49 | 10.85
5331 | 10.43 | 16.38 | 10.43 | 16.38 | 10.43
5332 | 10.21 | 16.38 | 10.21 | 16.38 | 10.21
5333 | 10.32 | 16.49 | 10.32 | 16.49 | 10.32
5334 | 10.53 | 16.17 | 10.53 | 16.17 | 10.53
5335 | 12.34 | 15.96 | 12.34 | 15.96 | 12.34
5336 | 10.43 | 18.83 | 10.43 | 18.83 | 10.43
5337 | 12.02 | 20.53 | 12.02 | 20.53 | 12.02
5338 | 12.87 | 21.49 | 12.87 | 21.49 | 12.87
5339 | 12.87 | 21.92 | 12.87 | 21.92 | 12.87
5340 | 13.3 | 22.87 | 13.3 | 22.87 | 13.3
5341 | 12.66 | 24.26 | 12.66 | 24.26 | 12.66
5342 | 12.23 | 19.04 | 12.23 | 19.04 | 12.23
5343 | 11.7 | 19.04 | 11.7 | 19.04 | 11.7
5344 | 11.38 | 18.94 | 11.38 | 18.94 | 11.38
5345 | 11.28 | 18.83 | 11.28 | 18.83 | 11.28
5346 | 11.06 | 18.83 | 11.06 | 18.83 | 11.06
5347 | 10.53 | 18.94 | 10.53 | 18.94 | 10.53
5348 | 10.32 | 18.94 | 10.32 | 18.94 | 10.32
5349 | 10.11 | 18.94 | 10.11 | 18.94 | 10.11
5350 | 10.96 | 18.41 | 10.96 | 18.41 | 10.96
5351 | 10.21 | 18.3 | 10.21 | 18.3 | 10.21
5352 | 8.83 | 18.09 | 8.83 | 18.09 | 8.83
5353 | 15.41 | 18.17 | 15.41 | 18.17 | 15.41
5354 | 15.09 | 18.38 | 15.09 | 18.38 | 15.09
5355 | 14.98 | 18.28 | 14.98 | 18.28 | 14.98
5356 | 14.88 | 18.17 | 14.88 | 18.17 | 14.88
5357 | 14.88 | 18.17 | 14.88 | 18.17 | 14.88
5358 | 15.09 | 17 | 15.09 | 17 | 15.09
5359 | 15.94 | 16.79 | 15.94 | 16.79 | 15.94
5360 | 16.36 | 19.02 | 16.36 | 19.02 | 16.36
5361 | 17.21 | 23.59 | 17.21 | 23.59 | 17.21
5362 | 17 | 24.33 | 17 | 24.33 | 17
5363 | 17.21 | 24.23 | 17.21 | 24.23 | 17.21
5364 | 17.21 | 24.23 | 17.21 | 24.23 | 17.21
5365 | 16.58 | 26.24 | 16.58 | 26.24 | 16.58
5366 | 16.58 | 25.93 | 16.58 | 25.93 | 16.58
5367 | 16.58 | 25.5 | 16.58 | 25.5 | 16.58
5368 | 16.04 | 24.12 | 16.04 | 24.12 | 16.04
5369 | 15.94 | 24.12 | 15.94 | 24.12 | 15.94
5370 | 15.73 | 23.8 | 15.73 | 23.8 | 15.73
5371 | 15.51 | 23.69 | 15.51 | 23.69 | 15.51
5372 | 15.62 | 23.69 | 15.62 | 23.69 | 15.62
5373 | 15.09 | 23.48 | 15.09 | 23.48 | 15.09
5374 | 15.83 | 20.51 | 15.83 | 20.51 | 15.83
5375 | 15.51 | 20.19 | 15.51 | 20.19 | 15.51
5376 | 15.09 | 19.44 | 15.09 | 19.44 | 15.09
5377 | 16.18 | 17.97 | 16.18 | 17.97 | 16.18
5378 | 15.65 | 18.18 | 15.65 | 18.18 | 15.65
5379 | 15.54 | 17.66 | 15.54 | 17.66 | 15.54
5380 | 15.44 | 17.44 | 15.44 | 17.44 | 15.44
5381 | 15.44 | 17.34 | 15.44 | 17.34 | 15.44
5382 | 15.75 | 16.81 | 15.75 | 16.81 | 15.75
5383 | 16.92 | 16.92 | 16.92 | 16.92 | 16.92
5384 | 16.6 | 20.3 | 16.6 | 20.3 | 16.6
5385 | 16.7 | 21.99 | 16.7 | 21.99 | 16.7
5386 | 16.49 | 26.43 | 16.49 | 26.43 | 16.49
5387 | 16.39 | 27.59 | 16.39 | 27.59 | 16.39
5388 | 16.7 | 27.38 | 16.7 | 27.38 | 16.7
5389 | 16.7 | 25.16 | 16.7 | 25.16 | 16.7
5390 | 16.92 | 22.1 | 16.92 | 22.1 | 16.92
5391 | 16.92 | 21.57 | 16.92 | 21.57 | 16.92
5392 | 16.6 | 20.93 | 16.6 | 20.93 | 16.6
5393 | 16.6 | 20.83 | 16.6 | 20.83 | 16.6
5394 | 16.49 | 20.72 | 16.49 | 20.72 | 16.49
5395 | 16.49 | 21.04 | 16.49 | 21.04 | 16.49
5396 | 16.39 | 21.04 | 16.39 | 21.04 | 16.39
5397 | 16.39 | 20.62 | 16.39 | 20.62 | 16.39
5398 | 16.28 | 20.4 | 16.28 | 20.4 | 16.28
5399 | 16.39 | 19.24 | 16.39 | 19.24 | 16.39
5400 | 15.75 | 18.4 | 15.75 | 18.4 | 15.75
5401 | 16.78 | 18.46 | 16.78 | 18.46 | 16.78
5402 | 16.25 | 19.31 | 16.25 | 19.31 | 16.25
5403 | 16.04 | 18.99 | 16.04 | 18.99 | 16.04
5404 | 15.93 | 18.99 | 15.93 | 18.99 | 15.93
5405 | 16.14 | 19.2 | 16.14 | 19.2 | 16.14
5406 | 16.56 | 18.25 | 16.56 | 18.25 | 16.56
5407 | 18.89 | 18.89 | 18.89 | 18.89 | 18.89
5408 | 21.63 | 22.26 | 21.63 | 22.26 | 21.63
5409 | 17.83 | 26.06 | 17.83 | 26.06 | 17.83
5410 | 16.88 | 27.54 | 16.88 | 27.54 | 16.88
5411 | 16.67 | 28.59 | 16.67 | 28.59 | 16.67
5412 | 16.67 | 28.17 | 16.67 | 28.17 | 16.67
5413 | 16.46 | 28.8 | 16.46 | 28.8 | 16.46
5414 | 16.56 | 28.59 | 16.56 | 28.59 | 16.56
5415 | 16.56 | 28.38 | 16.56 | 28.38 | 16.56
5416 | 16.56 | 28.06 | 16.56 | 28.06 | 16.56
5417 | 16.46 | 27.96 | 16.46 | 27.96 | 16.46
5418 | 16.46 | 27.64 | 16.46 | 27.64 | 16.46
5419 | 16.46 | 27.11 | 16.46 | 27.11 | 16.46
5420 | 16.46 | 26.59 | 16.46 | 26.59 | 16.46
5421 | 16.88 | 23.95 | 16.88 | 23.95 | 16.88
5422 | 16.88 | 23.53 | 16.88 | 23.53 | 16.88
5423 | 17.51 | 21.63 | 17.51 | 21.63 | 17.51
5424 | 16.46 | 21.21 | 16.46 | 21.21 | 16.46
5425 | 17.89 | 24.84 | 17.89 | 24.84 | 17.89
5426 | 17.26 | 24.84 | 17.26 | 24.84 | 17.26
5427 | 16.95 | 24.32 | 16.95 | 24.32 | 16.95
5428 | 16.84 | 24.21 | 16.84 | 24.21 | 16.84
5429 | 17.16 | 24.21 | 17.16 | 24.21 | 17.16
5430 | 17.58 | 23.89 | 17.58 | 23.89 | 17.58
5431 | 23.16 | 23.58 | 23.16 | 23.58 | 23.16
5432 | 17.79 | 28.74 | 17.79 | 28.74 | 17.79
5433 | 17.37 | 32.84 | 17.37 | 32.84 | 17.37
5434 | 17.47 | 33.47 | 17.47 | 33.47 | 17.47
5435 | 17.26 | 36.63 | 17.26 | 36.63 | 17.26
5436 | 17.26 | 36.31 | 17.26 | 36.31 | 17.26
5437 | 16.95 | 37.16 | 16.95 | 37.16 | 16.95
5438 | 16.95 | 36.74 | 16.95 | 36.74 | 16.95
5439 | 16.95 | 33.47 | 16.95 | 33.47 | 16.95
5440 | 16.32 | 30.42 | 16.32 | 30.42 | 16.32
5441 | 16.32 | 29.47 | 16.32 | 29.47 | 16.32
5442 | 16.32 | 29.05 | 16.32 | 29.05 | 16.32
5443 | 16.32 | 28.95 | 16.32 | 28.95 | 16.32
5444 | 16 | 29.05 | 16 | 29.05 | 16
5445 | 16.42 | 27.47 | 16.42 | 27.47 | 16.42
5446 | 16.53 | 26.53 | 16.53 | 26.53 | 16.53
5447 | 16.74 | 23.37 | 16.74 | 23.37 | 16.74
5448 | 16.32 | 22.84 | 16.32 | 22.84 | 16.32
5449 | 16.44 | 30.67 | 16.44 | 30.67 | 16.44
5450 | 16.02 | 30.57 | 16.02 | 30.57 | 16.02
5451 | 15.92 | 29.09 | 15.92 | 29.09 | 15.92
5452 | 15.7 | 28.56 | 15.7 | 28.56 | 15.7
5453 | 15.7 | 28.35 | 15.7 | 28.35 | 15.7
5454 | 15.7 | 28.56 | 15.7 | 28.56 | 15.7
5455 | 15.81 | 29.51 | 15.81 | 29.51 | 15.81
5456 | 15.7 | 29.3 | 15.7 | 29.3 | 15.7
5457 | 16.13 | 30.88 | 16.13 | 30.88 | 16.13
5458 | 16.76 | 31.2 | 16.76 | 31.2 | 16.76
5459 | 16.76 | 31.41 | 16.76 | 31.41 | 16.76
5460 | 16.76 | 31.51 | 16.76 | 31.51 | 16.76
5461 | 16.44 | 32.15 | 16.44 | 32.15 | 16.44
5462 | 16.44 | 32.04 | 16.44 | 32.04 | 16.44
5463 | 16.34 | 31.94 | 16.34 | 31.94 | 16.34
5464 | 16.34 | 31.83 | 16.34 | 31.83 | 16.34
5465 | 16.44 | 31.94 | 16.44 | 31.94 | 16.44
5466 | 16.34 | 32.04 | 16.34 | 32.04 | 16.34
5467 | 16.34 | 32.15 | 16.34 | 32.15 | 16.34
5468 | 16.23 | 32.15 | 16.23 | 32.15 | 16.23
5469 | 15.92 | 32.15 | 15.92 | 32.15 | 15.92
5470 | 15.81 | 32.25 | 15.81 | 32.25 | 15.81
5471 | 16.13 | 31.62 | 16.13 | 31.62 | 16.13
5472 | 15.81 | 31.51 | 15.81 | 31.51 | 15.81
5473 | 17.25 | 36.81 | 17.25 | 36.81 | 17.25
5474 | 16.83 | 35.86 | 16.83 | 35.86 | 16.83
5475 | 16.62 | 34.6 | 16.62 | 34.6 | 16.62
5476 | 16.51 | 34.18 | 16.51 | 34.18 | 16.51
5477 | 16.41 | 33.97 | 16.41 | 33.97 | 16.41
5478 | 16.3 | 33.66 | 16.3 | 33.66 | 16.3
5479 | 16.41 | 33.66 | 16.41 | 33.66 | 16.41
5480 | 16.3 | 37.13 | 16.3 | 37.13 | 16.3
5481 | 16.93 | 37.55 | 16.93 | 37.55 | 16.93
5482 | 17.46 | 36.81 | 17.46 | 36.81 | 17.46
5483 | 17.77 | 36.92 | 17.77 | 36.92 | 17.77
5484 | 17.77 | 37.13 | 17.77 | 37.13 | 17.77
5485 | 17.46 | 37.76 | 17.46 | 37.76 | 17.46
5486 | 17.46 | 37.55 | 17.46 | 37.55 | 17.46
5487 | 17.46 | 37.44 | 17.46 | 37.44 | 17.46
5488 | 17.56 | 37.55 | 17.56 | 37.55 | 17.56
5489 | 17.67 | 37.97 | 17.67 | 37.97 | 17.67
5490 | 17.67 | 38.28 | 17.67 | 38.28 | 17.67
5491 | 17.67 | 39.02 | 17.67 | 39.02 | 17.67
5492 | 17.67 | 40.18 | 17.67 | 40.18 | 17.67
5493 | 17.67 | 40.07 | 17.67 | 40.07 | 17.67
5494 | 17.67 | 40.07 | 17.67 | 40.07 | 17.67
5495 | 17.98 | 37.44 | 17.98 | 37.44 | 17.98
5496 | 17.46 | 36.92 | 17.46 | 36.92 | 17.46
5497 | 19.14 | 38.18 | 19.14 | 38.18 | 19.14
5498 | 18.41 | 37.13 | 18.41 | 37.13 | 18.41
5499 | 18.09 | 36.29 | 18.09 | 36.29 | 18.09
5500 | 18.09 | 35.97 | 18.09 | 35.97 | 18.09
5501 | 18.2 | 36.5 | 18.2 | 36.5 | 18.2
5502 | 19.35 | 37.97 | 19.35 | 37.97 | 19.35
5503 | 29.13 | 36.6 | 29.13 | 36.6 | 29.13
5504 | 26.5 | 38.7 | 26.5 | 38.7 | 26.5
5505 | 19.67 | 50.38 | 19.67 | 50.38 | 19.67
5506 | 19.25 | 49.43 | 19.25 | 49.43 | 19.25
5507 | 18.83 | 52.8 | 18.83 | 52.8 | 18.83
5508 | 18.83 | 52.17 | 18.83 | 52.17 | 18.83
5509 | 18.51 | 53.53 | 18.51 | 53.53 | 18.51
5510 | 18.41 | 54.27 | 18.41 | 54.27 | 18.41
5511 | 18.41 | 53.11 | 18.41 | 53.11 | 18.41
5512 | 18.41 | 52.17 | 18.41 | 52.17 | 18.41
5513 | 18.41 | 52.17 | 18.41 | 52.17 | 18.41
5514 | 18.41 | 51.22 | 18.41 | 51.22 | 18.41
5515 | 18.3 | 49.96 | 18.3 | 49.96 | 18.3
5516 | 18.3 | 47.33 | 18.3 | 47.33 | 18.3
5517 | 19.04 | 39.23 | 19.04 | 39.23 | 19.04
5518 | 18.72 | 39.02 | 18.72 | 39.02 | 18.72
5519 | 18.93 | 37.44 | 18.93 | 37.44 | 18.93
5520 | 17.88 | 34.18 | 17.88 | 34.18 | 17.88
5521 | 22.71 | 42.06 | 22.71 | 42.06 | 22.71
5522 | 20.93 | 38.91 | 20.93 | 38.91 | 20.93
5523 | 20.61 | 36.28 | 20.61 | 36.28 | 20.61
5524 | 20.51 | 34.81 | 20.51 | 34.81 | 20.51
5525 | 20.61 | 34.6 | 20.61 | 34.6 | 20.61
5526 | 22.61 | 39.33 | 22.61 | 39.33 | 22.61
5527 | 25.97 | 48.37 | 25.97 | 48.37 | 25.97
5528 | 20.93 | 49.11 | 20.93 | 49.11 | 20.93
5529 | 20.4 | 52.47 | 20.4 | 52.47 | 20.4
5530 | 20.4 | 58.68 | 20.4 | 58.68 | 20.4
5531 | 20.09 | 66.78 | 20.09 | 66.78 | 20.09
5532 | 20.09 | 66.36 | 20.09 | 66.36 | 20.09
5533 | 19.56 | 70.35 | 19.56 | 70.35 | 19.56
5534 | 19.56 | 73.72 | 19.56 | 73.72 | 19.56
5535 | 19.45 | 74.14 | 19.45 | 74.14 | 19.45
5536 | 18.3 | 76.14 | 18.3 | 76.14 | 18.3
5537 | 28.6 | 50.58 | 28.6 | 50.58 | 28.6
5538 | 39.44 | 39.44 | 39.44 | 39.44 | 39.44
5539 | 39.86 | 39.86 | 39.86 | 39.86 | 39.86
5540 | 39.65 | 39.65 | 39.65 | 39.65 | 39.65
5541 | 41.75 | 41.75 | 41.75 | 41.75 | 41.75
5542 | 40.49 | 40.49 | 40.49 | 40.49 | 40.49
5543 | 37.23 | 37.23 | 37.23 | 37.23 | 37.23
5544 | 32.6 | 33.86 | 32.6 | 33.86 | 32.6
5545 | 30.79 | 38.35 | 30.79 | 38.35 | 30.79
5546 | 29.53 | 37.41 | 29.53 | 37.41 | 29.53
5547 | 28.79 | 37.3 | 28.79 | 37.3 | 28.79
5548 | 28.9 | 37.3 | 28.9 | 37.3 | 28.9
5549 | 29.21 | 37.3 | 29.21 | 37.3 | 29.21
5550 | 30.89 | 38.04 | 30.89 | 38.04 | 30.89
5551 | 34.15 | 39.4 | 34.15 | 39.4 | 34.15
5552 | 42.45 | 42.45 | 42.45 | 42.45 | 42.45
5553 | 50.86 | 51.7 | 50.86 | 51.7 | 50.86
5554 | 45.81 | 55.27 | 45.81 | 55.27 | 45.81
5555 | 46.13 | 56.74 | 46.13 | 56.74 | 46.13
5556 | 46.13 | 55.37 | 46.13 | 55.37 | 46.13
5557 | 46.02 | 54.43 | 46.02 | 54.43 | 46.02
5558 | 46.02 | 57.9 | 46.02 | 57.9 | 46.02
5559 | 46.44 | 51.59 | 46.44 | 51.59 | 46.44
5560 | 46.02 | 51.59 | 46.02 | 51.59 | 46.02
5561 | 45.81 | 47.49 | 45.81 | 47.49 | 45.81
5562 | 45.5 | 46.02 | 45.5 | 46.02 | 45.5
5563 | 43.61 | 43.61 | 43.61 | 43.61 | 43.61
5564 | 41.4 | 41.4 | 41.4 | 41.4 | 41.4
5565 | 38.14 | 38.14 | 38.14 | 38.14 | 38.14
5566 | 38.88 | 38.88 | 38.88 | 38.88 | 38.88
5567 | 37.3 | 37.3 | 37.3 | 37.3 | 37.3
5568 | 34.36 | 34.36 | 34.36 | 34.36 | 34.36
5569 | 36.16 | 36.16 | 36.16 | 36.16 | 36.16
5570 | 34.89 | 34.89 | 34.89 | 34.89 | 34.89
5571 | 34.16 | 34.16 | 34.16 | 34.16 | 34.16
5572 | 33.84 | 33.84 | 33.84 | 33.84 | 33.84
5573 | 33.95 | 33.95 | 33.95 | 33.95 | 33.95
5574 | 35.63 | 35.63 | 35.63 | 35.63 | 35.63
5575 | 37.95 | 37.95 | 37.95 | 37.95 | 37.95
5576 | 39.85 | 39.85 | 39.85 | 39.85 | 39.85
5577 | 40.38 | 40.38 | 40.38 | 40.38 | 40.38
5578 | 39.74 | 39.74 | 39.74 | 39.74 | 39.74
5579 | 39.53 | 39.53 | 39.53 | 39.53 | 39.53
5580 | 39.22 | 39.22 | 39.22 | 39.22 | 39.22
5581 | 41.64 | 41.64 | 41.64 | 41.64 | 41.64
5582 | 41.64 | 41.64 | 41.64 | 41.64 | 41.64
5583 | 41.11 | 41.11 | 41.11 | 41.11 | 41.11
5584 | 38.69 | 38.69 | 38.69 | 38.69 | 38.69
5585 | 38.69 | 38.69 | 38.69 | 38.69 | 38.69
5586 | 38.58 | 38.58 | 38.58 | 38.58 | 38.58
5587 | 38.48 | 38.48 | 38.48 | 38.48 | 38.48
5588 | 38.58 | 38.58 | 38.58 | 38.58 | 38.58
5589 | 37.95 | 37.95 | 37.95 | 37.95 | 37.95
5590 | 37.85 | 37.85 | 37.85 | 37.85 | 37.85
5591 | 37.63 | 37.63 | 37.63 | 37.63 | 37.63
5592 | 37 | 37 | 37 | 37 | 37
5593 | 38.68 | 38.68 | 38.68 | 38.68 | 38.68
5594 | 36.46 | 36.46 | 36.46 | 36.46 | 36.46
5595 | 36.04 | 36.04 | 36.04 | 36.04 | 36.04
5596 | 34.77 | 34.77 | 34.77 | 34.77 | 34.77
5597 | 34.34 | 34.34 | 34.34 | 34.34 | 34.34
5598 | 36.14 | 36.14 | 36.14 | 36.14 | 36.14
5599 | 38.99 | 38.99 | 38.99 | 38.99 | 38.99
5600 | 43.86 | 43.86 | 43.86 | 43.86 | 43.86
5601 | 47.24 | 47.24 | 47.24 | 47.24 | 47.24
5602 | 47.03 | 47.03 | 47.03 | 47.03 | 47.03
5603 | 49.46 | 49.46 | 49.46 | 49.46 | 49.46
5604 | 48.82 | 48.82 | 48.82 | 48.82 | 48.82
5605 | 46.39 | 46.39 | 46.39 | 46.39 | 46.39
5606 | 47.03 | 47.03 | 47.03 | 47.03 | 47.03
5607 | 46.07 | 46.07 | 46.07 | 46.07 | 46.07
5608 | 44.17 | 44.17 | 44.17 | 44.17 | 44.17
5609 | 42.8 | 42.8 | 42.8 | 42.8 | 42.8
5610 | 41.11 | 41.11 | 41.11 | 41.11 | 41.11
5611 | 40.58 | 40.58 | 40.58 | 40.58 | 40.58
5612 | 36.77 | 36.77 | 36.77 | 36.77 | 36.77
5613 | 36.46 | 36.46 | 36.46 | 36.46 | 36.46
5614 | 36.14 | 36.14 | 36.14 | 36.14 | 36.14
5615 | 33.6 | 33.6 | 33.6 | 33.6 | 33.6
5616 | 31.6 | 31.6 | 31.6 | 31.6 | 31.6
5617 | 33.33 | 33.33 | 33.33 | 33.33 | 33.33
5618 | 32.38 | 32.38 | 32.38 | 32.38 | 32.38
5619 | 31.74 | 31.74 | 31.74 | 31.74 | 31.74
5620 | 31.21 | 31.21 | 31.21 | 31.21 | 31.21
5621 | 31.11 | 31.11 | 31.11 | 31.11 | 31.11
5622 | 32.16 | 32.16 | 32.16 | 32.16 | 32.16
5623 | 32.69 | 32.69 | 32.69 | 32.69 | 32.69
5624 | 35.44 | 35.44 | 35.44 | 35.44 | 35.44
5625 | 36.61 | 36.61 | 36.61 | 36.61 | 36.61
5626 | 37.45 | 37.45 | 37.45 | 37.45 | 37.45
5627 | 37.45 | 37.45 | 37.45 | 37.45 | 37.45
5628 | 37.03 | 37.03 | 37.03 | 37.03 | 37.03
5629 | 36.4 | 36.4 | 36.4 | 36.4 | 36.4
5630 | 35.97 | 35.97 | 35.97 | 35.97 | 35.97
5631 | 29.2 | 29.2 | 29.2 | 29.2 | 29.2
5632 | 33.43 | 33.43 | 33.43 | 33.43 | 33.43
5633 | 36.61 | 36.61 | 36.61 | 36.61 | 36.61
5634 | 39.25 | 39.25 | 39.25 | 39.25 | 39.25
5635 | 39.68 | 39.68 | 39.68 | 39.68 | 39.68
5636 | 37.88 | 37.88 | 37.88 | 37.88 | 37.88
5637 | 37.67 | 37.67 | 37.67 | 37.67 | 37.67
5638 | 37.14 | 37.14 | 37.14 | 37.14 | 37.14
5639 | 36.93 | 36.93 | 36.93 | 36.93 | 36.93
5640 | 36.5 | 36.5 | 36.5 | 36.5 | 36.5
5641 | 34.17 | 34.17 | 34.17 | 34.17 | 34.17
5642 | 31.73 | 31.73 | 31.73 | 31.73 | 31.73
5643 | 31.52 | 31.52 | 31.52 | 31.52 | 31.52
5644 | 31.41 | 31.41 | 31.41 | 31.41 | 31.41
5645 | 31.52 | 31.52 | 31.52 | 31.52 | 31.52
5646 | 33 | 33 | 33 | 33 | 33
5647 | 32.9 | 32.9 | 32.9 | 32.9 | 32.9
5648 | 36.51 | 36.51 | 36.51 | 36.51 | 36.51
5649 | 39.27 | 39.27 | 39.27 | 39.27 | 39.27
5650 | 41.71 | 41.71 | 41.71 | 41.71 | 41.71
5651 | 38.21 | 38.21 | 38.21 | 38.21 | 38.21
5652 | 31.73 | 31.73 | 31.73 | 31.73 | 31.73
5653 | 25.36 | 25.36 | 25.36 | 25.36 | 25.36
5654 | 23.45 | 23.45 | 23.45 | 23.45 | 23.45
5655 | 23.03 | 23.03 | 23.03 | 23.03 | 23.03
5656 | 27.91 | 27.91 | 27.91 | 27.91 | 27.91
5657 | 32.47 | 32.47 | 32.47 | 32.47 | 32.47
5658 | 39.8 | 39.8 | 39.8 | 39.8 | 39.8
5659 | 39.9 | 39.9 | 39.9 | 39.9 | 39.9
5660 | 40.01 | 40.01 | 40.01 | 40.01 | 40.01
5661 | 39.8 | 39.8 | 39.8 | 39.8 | 39.8
5662 | 40.01 | 40.01 | 40.01 | 40.01 | 40.01
5663 | 38.63 | 38.63 | 38.63 | 38.63 | 38.63
5664 | 37.78 | 37.78 | 37.78 | 37.78 | 37.78
5665 | 28.76 | 28.76 | 28.76 | 28.76 | 28.76
5666 | 27.91 | 27.91 | 27.91 | 27.91 | 27.91
5667 | 27.7 | 27.7 | 27.7 | 27.7 | 27.7
5668 | 27.91 | 27.91 | 27.91 | 27.91 | 27.91
5669 | 28.87 | 28.87 | 28.87 | 28.87 | 28.87
5670 | 30.67 | 30.67 | 30.67 | 30.67 | 30.67
5671 | 36.61 | 36.61 | 36.61 | 36.61 | 36.61
5672 | 40.75 | 40.75 | 40.75 | 40.75 | 40.75
5673 | 42.13 | 42.13 | 42.13 | 42.13 | 42.13
5674 | 44.15 | 44.15 | 44.15 | 44.15 | 44.15
5675 | 45.42 | 45.42 | 45.42 | 45.42 | 45.42
5676 | 44.47 | 44.47 | 44.47 | 44.47 | 44.47
5677 | 44.25 | 44.25 | 44.25 | 44.25 | 44.25
5678 | 44.78 | 44.78 | 44.78 | 44.78 | 44.78
5679 | 44.25 | 44.25 | 44.25 | 44.25 | 44.25
5680 | 44.68 | 44.68 | 44.68 | 44.68 | 44.68
5681 | 44.36 | 44.36 | 44.36 | 44.36 | 44.36
5682 | 43.72 | 43.72 | 43.72 | 43.72 | 43.72
5683 | 42.24 | 42.24 | 42.24 | 42.24 | 42.24
5684 | 41.49 | 41.49 | 41.49 | 41.49 | 41.49
5685 | 41.49 | 41.49 | 41.49 | 41.49 | 41.49
5686 | 40.96 | 40.96 | 40.96 | 40.96 | 40.96
5687 | 38.84 | 38.84 | 38.84 | 38.84 | 38.84
5688 | 36.29 | 36.29 | 36.29 | 36.29 | 36.29
5689 | 38.44 | 38.44 | 38.44 | 38.44 | 38.44
5690 | 36.74 | 36.74 | 36.74 | 36.74 | 36.74
5691 | 36.53 | 36.53 | 36.53 | 36.53 | 36.53
5692 | 36.53 | 36.53 | 36.53 | 36.53 | 36.53
5693 | 37.17 | 37.17 | 37.17 | 37.17 | 37.17
5694 | 39.29 | 39.29 | 39.29 | 39.29 | 39.29
5695 | 44.28 | 44.28 | 44.28 | 44.28 | 44.28
5696 | 45.66 | 47.89 | 45.66 | 47.89 | 45.66
5697 | 46.19 | 50.97 | 46.19 | 50.97 | 46.19
5698 | 46.19 | 51.93 | 46.19 | 51.93 | 46.19
5699 | 46.19 | 52.35 | 46.19 | 52.35 | 46.19
5700 | 46.19 | 51.5 | 46.19 | 51.5 | 46.19
5701 | 46.19 | 51.08 | 46.19 | 51.08 | 46.19
5702 | 46.62 | 52.99 | 46.62 | 52.99 | 46.62
5703 | 46.51 | 59.25 | 46.51 | 59.25 | 46.51
5704 | 46.09 | 60.42 | 46.09 | 60.42 | 46.09
5705 | 45.77 | 57.34 | 45.77 | 57.34 | 45.77
5706 | 45.66 | 53.1 | 45.66 | 53.1 | 45.66
5707 | 45.66 | 50.76 | 45.66 | 50.76 | 45.66
5708 | 45.66 | 47.36 | 45.66 | 47.36 | 45.66
5709 | 45.98 | 46.83 | 45.98 | 46.83 | 45.98
5710 | 45.56 | 45.56 | 45.56 | 45.56 | 45.56
5711 | 44.28 | 44.28 | 44.28 | 44.28 | 44.28
5712 | 40.99 | 40.99 | 40.99 | 40.99 | 40.99
5713 | 41.87 | 41.87 | 41.87 | 41.87 | 41.87
5714 | 36.27 | 36.27 | 36.27 | 36.27 | 36.27
5715 | 29.39 | 29.39 | 29.39 | 29.39 | 29.39
5716 | 26.12 | 26.12 | 26.12 | 26.12 | 26.12
5717 | 31.09 | 31.09 | 31.09 | 31.09 | 31.09
5718 | 43.67 | 43.67 | 43.67 | 43.67 | 43.67
5719 | 47.48 | 47.48 | 47.48 | 47.48 | 47.48
5720 | 48.43 | 50.33 | 48.43 | 50.33 | 48.43
5721 | 48.74 | 56.89 | 48.74 | 56.89 | 48.74
5722 | 48.74 | 66.3 | 48.74 | 66.3 | 48.74
5723 | 48.74 | 71.27 | 48.74 | 71.27 | 48.74
5724 | 49.06 | 71.37 | 49.06 | 71.37 | 49.06
5725 | 48.96 | 72.96 | 48.96 | 72.96 | 48.96
5726 | 48.85 | 74.75 | 48.85 | 74.75 | 48.85
5727 | 48.96 | 70.1 | 48.96 | 70.1 | 48.96
5728 | 48.53 | 58.26 | 48.53 | 58.26 | 48.53
5729 | 48.53 | 56.46 | 48.53 | 56.46 | 48.53
5730 | 48.43 | 74.23 | 48.43 | 74.23 | 48.43
5731 | 48.22 | 69.15 | 48.22 | 69.15 | 48.22
5732 | 48.22 | 67.14 | 48.22 | 67.14 | 48.22
5733 | 48.32 | 63.02 | 48.32 | 63.02 | 48.32
5734 | 48.32 | 57.84 | 48.32 | 57.84 | 48.32
5735 | 48 | 49.7 | 48 | 49.7 | 48
5736 | 47.37 | 47.37 | 47.37 | 47.37 | 47.37
5737 | 56.97 | 56.97 | 56.97 | 56.97 | 56.97
5738 | 55.92 | 55.92 | 55.92 | 55.92 | 55.92
5739 | 55.28 | 55.28 | 55.28 | 55.28 | 55.28
5740 | 55.07 | 55.18 | 55.07 | 55.18 | 55.07
5741 | 55.6 | 55.6 | 55.6 | 55.6 | 55.6
5742 | 56.55 | 56.55 | 56.55 | 56.55 | 56.55
5743 | 60.99 | 62.47 | 60.99 | 62.47 | 60.99
5744 | 61.83 | 80.23 | 61.83 | 80.23 | 61.83
5745 | 62.68 | 77.8 | 62.68 | 77.8 | 62.68
5746 | 62.79 | 79.38 | 62.79 | 79.38 | 62.79
5747 | 62.68 | 79.59 | 62.68 | 79.59 | 62.68
5748 | 62.57 | 79.59 | 62.57 | 79.59 | 62.57
5749 | 62.47 | 79.38 | 62.47 | 79.38 | 62.47
5750 | 62.36 | 80.75 | 62.36 | 80.75 | 62.36
5751 | 62.47 | 80.86 | 62.47 | 80.86 | 62.47
5752 | 60.99 | 80.65 | 60.99 | 80.65 | 60.99
5753 | 65.11 | 65.11 | 65.11 | 65.11 | 65.11
5754 | 64.58 | 64.58 | 64.58 | 64.58 | 64.58
5755 | 64.05 | 64.05 | 64.05 | 64.05 | 64.05
5756 | 63.1 | 63.1 | 63.1 | 63.1 | 63.1
5757 | 63.53 | 63.53 | 63.53 | 63.53 | 63.53
5758 | 63 | 63 | 63 | 63 | 63
5759 | 60.04 | 60.04 | 60.04 | 60.04 | 60.04
5760 | 56.34 | 56.34 | 56.34 | 56.34 | 56.34
5761 | 82.91 | 82.91 | 82.91 | 82.91 | 82.91
5762 | 81.54 | 81.54 | 81.54 | 81.54 | 81.54
5763 | 81.01 | 81.01 | 81.01 | 81.01 | 81.01
5764 | 80.8 | 80.8 | 80.8 | 80.8 | 80.8
5765 | 81.33 | 81.33 | 81.33 | 81.33 | 81.33
5766 | 82.81 | 82.81 | 82.81 | 82.81 | 82.81
5767 | 82.91 | 82.91 | 82.91 | 82.91 | 82.91
5768 | 91.44 | 91.44 | 91.44 | 91.44 | 91.44
5769 | 95.97 | 95.97 | 95.97 | 95.97 | 95.97
5770 | 97.66 | 97.66 | 97.66 | 97.66 | 97.66
5771 | 97.98 | 97.98 | 97.98 | 97.98 | 97.98
5772 | 97.98 | 97.98 | 97.98 | 97.98 | 97.98
5773 | 97.55 | 97.55 | 97.55 | 97.55 | 97.55
5774 | 98.19 | 98.19 | 98.19 | 98.19 | 98.19
5775 | 98.5 | 98.5 | 98.5 | 98.5 | 98.5
5776 | 86.91 | 86.91 | 86.91 | 86.91 | 86.91
5777 | 86.28 | 86.28 | 86.28 | 86.28 | 86.28
5778 | 84.49 | 84.49 | 84.49 | 84.49 | 84.49
5779 | 84.17 | 84.17 | 84.17 | 84.17 | 84.17
5780 | 83.86 | 83.86 | 83.86 | 83.86 | 83.86
5781 | 83.65 | 83.65 | 83.65 | 83.65 | 83.65
5782 | 82.7 | 82.7 | 82.7 | 82.7 | 82.7
5783 | 80.38 | 80.38 | 80.38 | 80.38 | 80.38
5784 | 78.17 | 78.17 | 78.17 | 78.17 | 78.17
5785 | 102.04 | 102.04 | 102.04 | 102.04 | 102.04
5786 | 100.46 | 100.46 | 100.46 | 100.46 | 100.46
5787 | 99.94 | 99.94 | 99.94 | 99.94 | 99.94
5788 | 99.52 | 99.52 | 99.52 | 99.52 | 99.52
5789 | 99.42 | 99.42 | 99.42 | 99.42 | 99.42
5790 | 99.63 | 99.63 | 99.63 | 99.63 | 99.63
5791 | 96.17 | 96.17 | 96.17 | 96.17 | 96.17
5792 | 100.46 | 100.46 | 100.46 | 100.46 | 100.46
5793 | 102.46 | 102.46 | 102.46 | 102.46 | 102.46
5794 | 103.82 | 103.82 | 103.82 | 103.82 | 103.82
5795 | 103.4 | 103.4 | 103.4 | 103.4 | 103.4
5796 | 103.92 | 103.92 | 103.92 | 103.92 | 103.92
5797 | 103.82 | 103.82 | 103.82 | 103.82 | 103.82
5798 | 103.82 | 103.82 | 103.82 | 103.82 | 103.82
5799 | 103.71 | 103.71 | 103.71 | 103.71 | 103.71
5800 | 103.92 | 103.92 | 103.92 | 103.92 | 103.92
5801 | 105.07 | 105.07 | 105.07 | 105.07 | 105.07
5802 | 105.7 | 105.7 | 105.7 | 105.7 | 105.7
5803 | 105.6 | 105.6 | 105.6 | 105.6 | 105.6
5804 | 104.97 | 104.97 | 104.97 | 104.97 | 104.97
5805 | 104.66 | 104.66 | 104.66 | 104.66 | 104.66
5806 | 104.24 | 104.24 | 104.24 | 104.24 | 104.24
5807 | 103.82 | 103.82 | 103.82 | 103.82 | 103.82
5808 | 102.35 | 102.35 | 102.35 | 102.35 | 102.35
5809 | 126.87 | 126.87 | 126.87 | 126.87 | 126.87
5810 | 122.89 | 122.89 | 122.89 | 122.89 | 122.89
5811 | 120.91 | 120.91 | 120.91 | 120.91 | 120.91
5812 | 120.28 | 120.28 | 120.28 | 120.28 | 120.28
5813 | 120.07 | 120.07 | 120.07 | 120.07 | 120.07
5814 | 120.49 | 120.49 | 120.49 | 120.49 | 120.49
5815 | 121.64 | 121.64 | 121.64 | 121.64 | 121.64
5816 | 124.05 | 124.05 | 124.05 | 124.05 | 124.05
5817 | 127.29 | 127.29 | 127.29 | 127.29 | 127.29
5818 | 127.92 | 127.92 | 127.92 | 127.92 | 127.92
5819 | 129.18 | 129.18 | 129.18 | 129.18 | 129.18
5820 | 130.01 | 130.01 | 130.01 | 130.01 | 130.01
5821 | 129.8 | 129.8 | 129.8 | 129.8 | 129.8
5822 | 130.75 | 130.75 | 130.75 | 130.75 | 130.75
5823 | 130.75 | 130.75 | 130.75 | 130.75 | 130.75
5824 | 130.33 | 130.33 | 130.33 | 130.33 | 130.33
5825 | 131.27 | 131.27 | 131.27 | 131.27 | 131.27
5826 | 131.58 | 131.58 | 131.58 | 131.58 | 131.58
5827 | 132.52 | 132.52 | 132.52 | 132.52 | 132.52
5828 | 133.68 | 133.68 | 133.68 | 133.68 | 133.68
5829 | 134.72 | 134.72 | 134.72 | 134.72 | 134.72
5830 | 134.3 | 134.3 | 134.3 | 134.3 | 134.3
5831 | 130.75 | 130.75 | 130.75 | 130.75 | 130.75
5832 | 127.92 | 127.92 | 127.92 | 127.92 | 127.92
5833 | 151.37 | 151.37 | 151.37 | 151.37 | 151.37
5834 | 147.81 | 147.81 | 147.81 | 147.81 | 147.81
5835 | 147.39 | 147.39 | 147.39 | 147.39 | 147.39
5836 | 147.39 | 147.39 | 147.39 | 147.39 | 147.39
5837 | 149.48 | 149.48 | 149.48 | 149.48 | 149.48
5838 | 153.15 | 153.15 | 153.15 | 153.15 | 153.15
5839 | 155.55 | 155.55 | 155.55 | 155.55 | 155.55
5840 | 157.54 | 157.54 | 157.54 | 157.54 | 157.54
5841 | 163.2 | 163.2 | 163.2 | 163.2 | 163.2
5842 | 162.04 | 162.04 | 162.04 | 162.04 | 162.04
5843 | 162.36 | 162.36 | 162.36 | 162.36 | 162.36
5844 | 161.31 | 161.31 | 161.31 | 161.31 | 161.31
5845 | 161.73 | 161.73 | 161.73 | 161.73 | 161.73
5846 | 163.2 | 163.2 | 163.2 | 163.2 | 163.2
5847 | 162.99 | 162.99 | 162.99 | 162.99 | 162.99
5848 | 162.57 | 162.57 | 162.57 | 162.57 | 162.57
5849 | 159.43 | 159.43 | 159.43 | 159.43 | 159.43
5850 | 158.69 | 158.69 | 158.69 | 158.69 | 158.69
5851 | 160.89 | 160.89 | 160.89 | 160.89 | 160.89
5852 | 159.95 | 159.95 | 159.95 | 159.95 | 159.95
5853 | 159.64 | 159.64 | 159.64 | 159.64 | 159.64
5854 | 159.22 | 159.22 | 159.22 | 159.22 | 159.22
5855 | 155.66 | 155.66 | 155.66 | 155.66 | 155.66
5856 | 153.15 | 153.15 | 153.15 | 153.15 | 153.15
5857 | 173 | 173 | 173 | 173 | 173
5858 | 169.66 | 169.66 | 169.66 | 169.66 | 169.66
5859 | 169.03 | 169.03 | 169.03 | 169.03 | 169.03
5860 | 169.24 | 169.24 | 169.24 | 169.24 | 169.24
5861 | 171.02 | 171.02 | 171.02 | 171.02 | 171.02
5862 | 172.9 | 172.9 | 172.9 | 172.9 | 172.9
5863 | 177.39 | 177.39 | 177.39 | 177.39 | 177.39
5864 | 189.19 | 189.19 | 189.19 | 189.19 | 189.19
5865 | 204.65 | 204.65 | 204.65 | 204.65 | 204.65
5866 | 203.51 | 203.51 | 203.51 | 203.51 | 203.51
5867 | 202.67 | 202.67 | 202.67 | 202.67 | 202.67
5868 | 200.89 | 200.89 | 200.89 | 200.89 | 200.89
5869 | 190.03 | 190.03 | 190.03 | 190.03 | 190.03
5870 | 190.66 | 190.66 | 190.66 | 190.66 | 190.66
5871 | 189.61 | 189.61 | 189.61 | 189.61 | 189.61
5872 | 187.73 | 187.73 | 187.73 | 187.73 | 187.73
5873 | 187.73 | 187.73 | 187.73 | 187.73 | 187.73
5874 | 187.31 | 187.31 | 187.31 | 187.31 | 187.31
5875 | 188.25 | 188.25 | 188.25 | 188.25 | 188.25
5876 | 187 | 187 | 187 | 187 | 187
5877 | 187.42 | 187.42 | 187.42 | 187.42 | 187.42
5878 | 187.63 | 187.63 | 187.63 | 187.63 | 187.63
5879 | 181.36 | 181.36 | 181.36 | 181.36 | 181.36
5880 | 174.67 | 174.67 | 174.67 | 174.67 | 174.67
5881 | 188.26 | 188.26 | 188.26 | 188.26 | 188.26
5882 | 181.27 | 181.27 | 181.27 | 181.27 | 181.27
5883 | 179.91 | 179.91 | 179.91 | 179.91 | 179.91
5884 | 179.7 | 179.7 | 179.7 | 179.7 | 179.7
5885 | 180.96 | 180.96 | 180.96 | 180.96 | 180.96
5886 | 188.36 | 188.36 | 188.36 | 188.36 | 188.36
5887 | 190.03 | 190.03 | 190.03 | 190.03 | 190.03
5888 | 193.48 | 193.48 | 193.48 | 193.48 | 193.48
5889 | 200.57 | 200.57 | 200.57 | 200.57 | 200.57
5890 | 199.84 | 199.84 | 199.84 | 199.84 | 199.84
5891 | 198.59 | 198.59 | 198.59 | 198.59 | 198.59
5892 | 193.06 | 193.06 | 193.06 | 193.06 | 193.06
5893 | 192.75 | 192.75 | 192.75 | 192.75 | 192.75
5894 | 192.43 | 192.43 | 192.43 | 192.43 | 192.43
5895 | 192.02 | 192.02 | 192.02 | 192.02 | 192.02
5896 | 191.91 | 191.91 | 191.91 | 191.91 | 191.91
5897 | 191.6 | 191.6 | 191.6 | 191.6 | 191.6
5898 | 191.08 | 191.08 | 191.08 | 191.08 | 191.08
5899 | 192.64 | 192.64 | 192.64 | 192.64 | 192.64
5900 | 192.75 | 192.75 | 192.75 | 192.75 | 192.75
5901 | 192.02 | 192.02 | 192.02 | 192.02 | 192.02
5902 | 191.6 | 191.6 | 191.6 | 191.6 | 191.6
5903 | 188.57 | 188.57 | 188.57 | 188.57 | 188.57
5904 | 179.18 | 179.18 | 179.18 | 179.18 | 179.18
5905 | 170.39 | 170.39 | 170.39 | 170.39 | 170.39
5906 | 165.5 | 165.5 | 165.5 | 165.5 | 165.5
5907 | 164.25 | 164.25 | 164.25 | 164.25 | 164.25
5908 | 163.94 | 163.94 | 163.94 | 163.94 | 163.94
5909 | 165.09 | 165.09 | 165.09 | 165.09 | 165.09
5910 | 171.22 | 171.22 | 171.22 | 171.22 | 171.22
5911 | 166.54 | 166.54 | 166.54 | 166.54 | 166.54
5912 | 176.94 | 176.94 | 176.94 | 176.94 | 176.94
5913 | 181.94 | 181.94 | 181.94 | 181.94 | 181.94
5914 | 179.55 | 179.55 | 179.55 | 179.55 | 179.55
5915 | 178.09 | 178.09 | 178.09 | 178.09 | 178.09
5916 | 176.74 | 176.74 | 176.74 | 176.74 | 176.74
5917 | 174.34 | 174.34 | 174.34 | 174.34 | 174.34
5918 | 174.55 | 174.55 | 174.55 | 174.55 | 174.55
5919 | 174.24 | 174.24 | 174.24 | 174.24 | 174.24
5920 | 173.62 | 173.62 | 173.62 | 173.62 | 173.62
5921 | 177.26 | 177.26 | 177.26 | 177.26 | 177.26
5922 | 176.84 | 176.84 | 176.84 | 176.84 | 176.84
5923 | 178.71 | 178.71 | 178.71 | 178.71 | 178.71
5924 | 182.35 | 182.35 | 182.35 | 182.35 | 182.35
5925 | 183.08 | 183.08 | 183.08 | 183.08 | 183.08
5926 | 184.12 | 184.12 | 184.12 | 184.12 | 184.12
5927 | 182.25 | 182.25 | 182.25 | 182.25 | 182.25
5928 | 176.32 | 176.32 | 176.32 | 176.32 | 176.32
5929 | 172.35 | 172.35 | 172.35 | 172.35 | 172.35
5930 | 169.83 | 169.83 | 169.83 | 169.83 | 169.83
5931 | 169.09 | 169.09 | 169.09 | 169.09 | 169.09
5932 | 168.56 | 168.56 | 168.56 | 168.56 | 168.56
5933 | 168.67 | 168.67 | 168.67 | 168.67 | 168.67
5934 | 170.04 | 170.04 | 170.04 | 170.04 | 170.04
5935 | 172.98 | 172.98 | 172.98 | 172.98 | 172.98
5936 | 177.92 | 177.92 | 177.92 | 177.92 | 177.92
5937 | 182.23 | 182.23 | 182.23 | 182.23 | 182.23
5938 | 180.55 | 180.55 | 180.55 | 180.55 | 180.55
5939 | 180.13 | 180.13 | 180.13 | 180.13 | 180.13
5940 | 179.39 | 179.39 | 179.39 | 179.39 | 179.39
5941 | 173.51 | 173.51 | 173.51 | 173.51 | 173.51
5942 | 172.56 | 172.56 | 172.56 | 172.56 | 172.56
5943 | 173.19 | 173.19 | 173.19 | 173.19 | 173.19
5944 | 170.88 | 170.88 | 170.88 | 170.88 | 170.88
5945 | 170.04 | 170.04 | 170.04 | 170.04 | 170.04
5946 | 169.3 | 169.3 | 169.3 | 169.3 | 169.3
5947 | 169.09 | 169.09 | 169.09 | 169.09 | 169.09
5948 | 169.3 | 169.3 | 169.3 | 169.3 | 169.3
5949 | 168.14 | 168.14 | 168.14 | 168.14 | 168.14
5950 | 169.51 | 169.51 | 169.51 | 169.51 | 169.51
5951 | 168.56 | 168.56 | 168.56 | 168.56 | 168.56
5952 | 162.78 | 162.78 | 162.78 | 162.78 | 162.78
5953 | 146.76 | 146.76 | 146.76 | 146.76 | 146.76
5954 | 144.86 | 144.86 | 144.86 | 144.86 | 144.86
5955 | 144.44 | 144.44 | 144.44 | 144.44 | 144.44
5956 | 144.55 | 144.55 | 144.55 | 144.55 | 144.55
5957 | 144.76 | 144.76 | 144.76 | 144.76 | 144.76
5958 | 145.07 | 145.07 | 145.07 | 145.07 | 145.07
5959 | 145.5 | 145.5 | 145.5 | 145.5 | 145.5
5960 | 145.92 | 145.92 | 145.92 | 145.92 | 145.92
5961 | 149.08 | 149.08 | 149.08 | 149.08 | 149.08
5962 | 152.45 | 152.45 | 152.45 | 152.45 | 152.45
5963 | 153.5 | 153.5 | 153.5 | 153.5 | 153.5
5964 | 152.98 | 152.98 | 152.98 | 152.98 | 152.98
5965 | 151.82 | 151.82 | 151.82 | 151.82 | 151.82
5966 | 150.03 | 150.03 | 150.03 | 150.03 | 150.03
5967 | 148.55 | 148.55 | 148.55 | 148.55 | 148.55
5968 | 148.13 | 148.13 | 148.13 | 148.13 | 148.13
5969 | 149.08 | 149.08 | 149.08 | 149.08 | 149.08
5970 | 149.81 | 149.81 | 149.81 | 149.81 | 149.81
5971 | 147.18 | 147.18 | 147.18 | 147.18 | 147.18
5972 | 146.65 | 146.65 | 146.65 | 146.65 | 146.65
5973 | 146.23 | 146.23 | 146.23 | 146.23 | 146.23
5974 | 144.86 | 144.86 | 144.86 | 144.86 | 144.86
5975 | 143.7 | 143.7 | 143.7 | 143.7 | 143.7
5976 | 143.07 | 143.07 | 143.07 | 143.07 | 143.07
5977 | 129.85 | 129.85 | 129.85 | 129.85 | 129.85
5978 | 127.94 | 127.94 | 127.94 | 127.94 | 127.94
5979 | 126.67 | 126.67 | 126.67 | 126.67 | 126.67
5980 | 126.57 | 126.57 | 126.57 | 126.57 | 126.57
5981 | 126.67 | 126.67 | 126.67 | 126.67 | 126.67
5982 | 126.67 | 126.67 | 126.67 | 126.67 | 126.67
5983 | 126.78 | 126.78 | 126.78 | 126.78 | 126.78
5984 | 128.47 | 128.47 | 128.47 | 128.47 | 128.47
5985 | 131.11 | 131.11 | 131.11 | 131.11 | 131.11
5986 | 136.08 | 136.08 | 136.08 | 136.08 | 136.08
5987 | 137.46 | 137.46 | 137.46 | 137.46 | 137.46
5988 | 137.46 | 137.46 | 137.46 | 137.46 | 137.46
5989 | 137.25 | 137.25 | 137.25 | 137.25 | 137.25
5990 | 136.82 | 136.82 | 136.82 | 136.82 | 136.82
5991 | 136.51 | 136.51 | 136.51 | 136.51 | 136.51
5992 | 136.82 | 136.82 | 136.82 | 136.82 | 136.82
5993 | 137.56 | 137.56 | 137.56 | 137.56 | 137.56
5994 | 138.52 | 138.52 | 138.52 | 138.52 | 138.52
5995 | 139.57 | 139.57 | 139.57 | 139.57 | 139.57
5996 | 141.05 | 141.05 | 141.05 | 141.05 | 141.05
5997 | 143.27 | 143.27 | 143.27 | 143.27 | 143.27
5998 | 142.64 | 142.64 | 142.64 | 142.64 | 142.64
5999 | 140.21 | 140.21 | 140.21 | 140.21 | 140.21
6000 | 137.88 | 137.88 | 137.88 | 137.88 | 137.88
6001 | 121.28 | 121.28 | 121.28 | 121.28 | 121.28
6002 | 120.22 | 120.22 | 120.22 | 120.22 | 120.22
6003 | 120.43 | 120.43 | 120.43 | 120.43 | 120.43
6004 | 121.39 | 121.39 | 121.39 | 121.39 | 121.39
6005 | 124.35 | 124.35 | 124.35 | 124.35 | 124.35
6006 | 129.63 | 129.63 | 129.63 | 129.63 | 129.63
6007 | 137.25 | 137.25 | 137.25 | 137.25 | 137.25
6008 | 150.57 | 150.57 | 150.57 | 150.57 | 150.57
6009 | 153.32 | 153.32 | 153.32 | 153.32 | 153.32
6010 | 146.55 | 146.55 | 146.55 | 146.55 | 146.55
6011 | 144.33 | 144.33 | 144.33 | 144.33 | 144.33
6012 | 141.9 | 141.9 | 141.9 | 141.9 | 141.9
6013 | 139.15 | 139.15 | 139.15 | 139.15 | 139.15
6014 | 138.2 | 138.2 | 138.2 | 138.2 | 138.2
6015 | 133.55 | 133.55 | 133.55 | 133.55 | 133.55
6016 | 136.61 | 136.61 | 136.61 | 136.61 | 136.61
6017 | 133.33 | 133.33 | 133.33 | 133.33 | 133.33
6018 | 129.32 | 129.32 | 129.32 | 129.32 | 129.32
6019 | 129.85 | 129.85 | 129.85 | 129.85 | 129.85
6020 | 134.29 | 134.29 | 134.29 | 134.29 | 134.29
6021 | 135.55 | 135.55 | 135.55 | 135.55 | 135.55
6022 | 134.5 | 134.5 | 134.5 | 134.5 | 134.5
6023 | 132.07 | 132.07 | 132.07 | 132.07 | 132.07
6024 | 124.14 | 124.14 | 124.14 | 124.14 | 124.14
6025 | 120.5 | 120.5 | 120.5 | 120.5 | 120.5
6026 | 112.58 | 112.58 | 112.58 | 112.58 | 112.58
6027 | 102.02 | 102.02 | 102.02 | 102.02 | 102.02
6028 | 103.08 | 103.08 | 103.08 | 103.08 | 103.08
6029 | 115.12 | 115.12 | 115.12 | 115.12 | 115.12
6030 | 124.09 | 124.09 | 124.09 | 124.09 | 124.09
6031 | 124.52 | 124.52 | 124.52 | 124.52 | 124.52
6032 | 125.47 | 125.47 | 125.47 | 125.47 | 125.47
6033 | 125.89 | 125.89 | 125.89 | 125.89 | 125.89
6034 | 124.62 | 124.62 | 124.62 | 124.62 | 124.62
6035 | 123.88 | 123.88 | 123.88 | 123.88 | 123.88
6036 | 123.25 | 123.25 | 123.25 | 123.25 | 123.25
6037 | 124.31 | 124.31 | 124.31 | 124.31 | 124.31
6038 | 123.88 | 123.88 | 123.88 | 123.88 | 123.88
6039 | 123.67 | 123.67 | 123.67 | 123.67 | 123.67
6040 | 123.67 | 123.67 | 123.67 | 123.67 | 123.67
6041 | 124.94 | 124.94 | 124.94 | 124.94 | 124.94
6042 | 125.26 | 125.26 | 125.26 | 125.26 | 125.26
6043 | 125.26 | 125.26 | 125.26 | 125.26 | 125.26
6044 | 125.26 | 125.26 | 125.26 | 125.26 | 125.26
6045 | 126.42 | 126.42 | 126.42 | 126.42 | 126.42
6046 | 125.89 | 125.89 | 125.89 | 125.89 | 125.89
6047 | 127.37 | 127.37 | 127.37 | 127.37 | 127.37
6048 | 124.62 | 124.62 | 124.62 | 124.62 | 124.62
6049 | 123.21 | 123.21 | 123.21 | 123.21 | 123.21
6050 | 122.99 | 122.99 | 122.99 | 122.99 | 122.99
6051 | 122.57 | 122.57 | 122.57 | 122.57 | 122.57
6052 | 122.14 | 122.14 | 122.14 | 122.14 | 122.14
6053 | 122.25 | 122.25 | 122.25 | 122.25 | 122.25
6054 | 122.67 | 122.67 | 122.67 | 122.67 | 122.67
6055 | 124.17 | 124.17 | 124.17 | 124.17 | 124.17
6056 | 126.4 | 126.4 | 126.4 | 126.4 | 126.4
6057 | 131.41 | 131.41 | 131.41 | 131.41 | 131.41
6058 | 131.95 | 131.95 | 131.95 | 131.95 | 131.95
6059 | 130.03 | 130.03 | 130.03 | 130.03 | 130.03
6060 | 126.51 | 126.51 | 126.51 | 126.51 | 126.51
6061 | 126.4 | 126.4 | 126.4 | 126.4 | 126.4
6062 | 125.76 | 125.76 | 125.76 | 125.76 | 125.76
6063 | 126.83 | 126.83 | 126.83 | 126.83 | 126.83
6064 | 126.3 | 126.3 | 126.3 | 126.3 | 126.3
6065 | 126.08 | 126.08 | 126.08 | 126.08 | 126.08
6066 | 126.3 | 126.3 | 126.3 | 126.3 | 126.3
6067 | 125.23 | 125.23 | 125.23 | 125.23 | 125.23
6068 | 124.81 | 124.81 | 124.81 | 124.81 | 124.81
6069 | 124.81 | 124.81 | 124.81 | 124.81 | 124.81
6070 | 124.7 | 124.7 | 124.7 | 124.7 | 124.7
6071 | 123.74 | 123.74 | 123.74 | 123.74 | 123.74
6072 | 121.5 | 121.5 | 121.5 | 121.5 | 121.5
6073 | 113.43 | 113.43 | 113.43 | 113.43 | 113.43
6074 | 106.78 | 106.78 | 106.78 | 106.78 | 106.78
6075 | 104.1 | 104.1 | 104.1 | 104.1 | 104.1
6076 | 104.42 | 104.42 | 104.42 | 104.42 | 104.42
6077 | 112.14 | 112.14 | 112.14 | 112.14 | 112.14
6078 | 118.79 | 118.79 | 118.79 | 118.79 | 118.79
6079 | 124.9 | 124.9 | 124.9 | 124.9 | 124.9
6080 | 126.83 | 126.83 | 126.83 | 126.83 | 126.83
6081 | 132.4 | 132.4 | 132.4 | 132.4 | 132.4
6082 | 133.69 | 133.69 | 133.69 | 133.69 | 133.69
6083 | 134.01 | 134.01 | 134.01 | 134.01 | 134.01
6084 | 133.48 | 133.48 | 133.48 | 133.48 | 133.48
6085 | 131.23 | 131.23 | 131.23 | 131.23 | 131.23
6086 | 128.54 | 128.54 | 128.54 | 128.54 | 128.54
6087 | 128.12 | 128.12 | 128.12 | 128.12 | 128.12
6088 | 128.22 | 128.22 | 128.22 | 128.22 | 128.22
6089 | 128.54 | 128.54 | 128.54 | 128.54 | 128.54
6090 | 129.08 | 129.08 | 129.08 | 129.08 | 129.08
6091 | 130.37 | 130.37 | 130.37 | 130.37 | 130.37
6092 | 131.01 | 131.01 | 131.01 | 131.01 | 131.01
6093 | 132.3 | 132.3 | 132.3 | 132.3 | 132.3
6094 | 129.19 | 129.19 | 129.19 | 129.19 | 129.19
6095 | 127.58 | 127.58 | 127.58 | 127.58 | 127.58
6096 | 126.08 | 126.08 | 126.08 | 126.08 | 126.08
6097 | 126.74 | 126.74 | 126.74 | 126.74 | 126.74
6098 | 125.99 | 125.99 | 125.99 | 125.99 | 125.99
6099 | 125.67 | 125.67 | 125.67 | 125.67 | 125.67
6100 | 125.67 | 125.67 | 125.67 | 125.67 | 125.67
6101 | 125.88 | 125.88 | 125.88 | 125.88 | 125.88
6102 | 126.74 | 126.74 | 126.74 | 126.74 | 126.74
6103 | 128.13 | 128.13 | 128.13 | 128.13 | 128.13
6104 | 130.27 | 130.27 | 130.27 | 130.27 | 130.27
6105 | 134.97 | 134.97 | 134.97 | 134.97 | 134.97
6106 | 133.58 | 133.58 | 133.58 | 133.58 | 133.58
6107 | 132.19 | 132.19 | 132.19 | 132.19 | 132.19
6108 | 130.48 | 130.48 | 130.48 | 130.48 | 130.48
6109 | 130.16 | 130.16 | 130.16 | 130.16 | 130.16
6110 | 129.3 | 129.3 | 129.3 | 129.3 | 129.3
6111 | 126.52 | 126.52 | 126.52 | 126.52 | 126.52
6112 | 125.88 | 125.88 | 125.88 | 125.88 | 125.88
6113 | 125.24 | 125.24 | 125.24 | 125.24 | 125.24
6114 | 125.77 | 125.77 | 125.77 | 125.77 | 125.77
6115 | 125.45 | 125.45 | 125.45 | 125.45 | 125.45
6116 | 124.81 | 124.81 | 124.81 | 124.81 | 124.81
6117 | 125.02 | 125.02 | 125.02 | 125.02 | 125.02
6118 | 124.49 | 124.49 | 124.49 | 124.49 | 124.49
6119 | 124.17 | 124.17 | 124.17 | 124.17 | 124.17
6120 | 123.42 | 123.42 | 123.42 | 123.42 | 123.42
6121 | 125.35 | 125.35 | 125.35 | 125.35 | 125.35
6122 | 125.13 | 125.13 | 125.13 | 125.13 | 125.13
6123 | 124.92 | 124.92 | 124.92 | 124.92 | 124.92
6124 | 124.81 | 124.81 | 124.81 | 124.81 | 124.81
6125 | 124.81 | 124.81 | 124.81 | 124.81 | 124.81
6126 | 125.13 | 125.13 | 125.13 | 125.13 | 125.13
6127 | 125.45 | 125.45 | 125.45 | 125.45 | 125.45
6128 | 125.99 | 125.99 | 125.99 | 125.99 | 125.99
6129 | 127.06 | 127.06 | 127.06 | 127.06 | 127.06
6130 | 128.13 | 128.13 | 128.13 | 128.13 | 128.13
6131 | 128.77 | 128.77 | 128.77 | 128.77 | 128.77
6132 | 127.59 | 127.59 | 127.59 | 127.59 | 127.59
6133 | 124.71 | 124.71 | 124.71 | 124.71 | 124.71
6134 | 121.5 | 121.5 | 121.5 | 121.5 | 121.5
6135 | 120.33 | 120.33 | 120.33 | 120.33 | 120.33
6136 | 123.85 | 123.85 | 123.85 | 123.85 | 123.85
6137 | 125.88 | 125.88 | 125.88 | 125.88 | 125.88
6138 | 126.42 | 126.42 | 126.42 | 126.42 | 126.42
6139 | 126.63 | 126.63 | 126.63 | 126.63 | 126.63
6140 | 126.74 | 126.74 | 126.74 | 126.74 | 126.74
6141 | 127.38 | 127.38 | 127.38 | 127.38 | 127.38
6142 | 126.84 | 126.84 | 126.84 | 126.84 | 126.84
6143 | 126.2 | 126.2 | 126.2 | 126.2 | 126.2
6144 | 125.45 | 125.45 | 125.45 | 125.45 | 125.45
6145 | 126.27 | 126.27 | 126.27 | 126.27 | 126.27
6146 | 126.38 | 126.38 | 126.38 | 126.38 | 126.38
6147 | 125.85 | 125.85 | 125.85 | 125.85 | 125.85
6148 | 125.95 | 125.95 | 125.95 | 125.95 | 125.95
6149 | 126.06 | 126.06 | 126.06 | 126.06 | 126.06
6150 | 126.06 | 126.06 | 126.06 | 126.06 | 126.06
6151 | 126.17 | 126.17 | 126.17 | 126.17 | 126.17
6152 | 125.95 | 125.95 | 125.95 | 125.95 | 125.95
6153 | 127.23 | 127.23 | 127.23 | 127.23 | 127.23
6154 | 128.62 | 128.62 | 128.62 | 128.62 | 128.62
6155 | 123.18 | 123.18 | 123.18 | 123.18 | 123.18
6156 | 79.95 | 79.95 | 79.95 | 79.95 | 79.95
6157 | 46.65 | 46.65 | 46.65 | 46.65 | 46.65
6158 | 48.14 | 48.14 | 48.14 | 48.14 | 48.14
6159 | 52.2 | 52.2 | 52.2 | 52.2 | 52.2
6160 | 94.89 | 94.89 | 94.89 | 94.89 | 94.89
6161 | 124.89 | 124.89 | 124.89 | 124.89 | 124.89
6162 | 129.37 | 129.37 | 129.37 | 129.37 | 129.37
6163 | 131.61 | 131.61 | 131.61 | 131.61 | 131.61
6164 | 132.57 | 132.57 | 132.57 | 132.57 | 132.57
6165 | 134.07 | 134.07 | 134.07 | 134.07 | 134.07
6166 | 133.85 | 133.85 | 133.85 | 133.85 | 133.85
6167 | 132.89 | 132.89 | 132.89 | 132.89 | 132.89
6168 | 131.18 | 131.18 | 131.18 | 131.18 | 131.18
6169 | 128.41 | 128.41 | 128.41 | 128.41 | 128.41
6170 | 127.98 | 127.98 | 127.98 | 127.98 | 127.98
6171 | 127.87 | 127.87 | 127.87 | 127.87 | 127.87
6172 | 128.19 | 128.19 | 128.19 | 128.19 | 128.19
6173 | 128.73 | 128.73 | 128.73 | 128.73 | 128.73
6174 | 129.8 | 129.8 | 129.8 | 129.8 | 129.8
6175 | 130.76 | 130.76 | 130.76 | 130.76 | 130.76
6176 | 133.64 | 133.64 | 133.64 | 133.64 | 133.64
6177 | 136.09 | 136.09 | 136.09 | 136.09 | 136.09
6178 | 135.67 | 135.67 | 135.67 | 135.67 | 135.67
6179 | 135.13 | 135.13 | 135.13 | 135.13 | 135.13
6180 | 134.39 | 134.39 | 134.39 | 134.39 | 134.39
6181 | 133.53 | 133.53 | 133.53 | 133.53 | 133.53
6182 | 133 | 133 | 133 | 133 | 133
6183 | 133 | 133 | 133 | 133 | 133
6184 | 133.1 | 133.1 | 133.1 | 133.1 | 133.1
6185 | 133.32 | 133.32 | 133.32 | 133.32 | 133.32
6186 | 133.32 | 133.32 | 133.32 | 133.32 | 133.32
6187 | 133.21 | 133.21 | 133.21 | 133.21 | 133.21
6188 | 133.43 | 133.43 | 133.43 | 133.43 | 133.43
6189 | 133.75 | 133.75 | 133.75 | 133.75 | 133.75
6190 | 133.32 | 133.32 | 133.32 | 133.32 | 133.32
6191 | 132.57 | 132.57 | 132.57 | 132.57 | 132.57
6192 | 131.18 | 131.18 | 131.18 | 131.18 | 131.18
6193 | 124.19 | 124.19 | 124.19 | 124.19 | 124.19
6194 | 123.45 | 123.45 | 123.45 | 123.45 | 123.45
6195 | 123.23 | 123.23 | 123.23 | 123.23 | 123.23
6196 | 123.23 | 123.23 | 123.23 | 123.23 | 123.23
6197 | 123.55 | 123.55 | 123.55 | 123.55 | 123.55
6198 | 125.16 | 125.16 | 125.16 | 125.16 | 125.16
6199 | 128.79 | 128.79 | 128.79 | 128.79 | 128.79
6200 | 131.89 | 131.89 | 131.89 | 131.89 | 131.89
6201 | 136.91 | 136.91 | 136.91 | 136.91 | 136.91
6202 | 136.27 | 136.27 | 136.27 | 136.27 | 136.27
6203 | 135.2 | 135.2 | 135.2 | 135.2 | 135.2
6204 | 134.13 | 134.13 | 134.13 | 134.13 | 134.13
6205 | 132.96 | 132.96 | 132.96 | 132.96 | 132.96
6206 | 132.53 | 132.53 | 132.53 | 132.53 | 132.53
6207 | 130.93 | 130.93 | 130.93 | 130.93 | 130.93
6208 | 131.25 | 131.25 | 131.25 | 131.25 | 131.25
6209 | 131.25 | 131.25 | 131.25 | 131.25 | 131.25
6210 | 130.93 | 130.93 | 130.93 | 130.93 | 130.93
6211 | 131.14 | 131.14 | 131.14 | 131.14 | 131.14
6212 | 130.93 | 130.93 | 130.93 | 130.93 | 130.93
6213 | 131.68 | 131.68 | 131.68 | 131.68 | 131.68
6214 | 130.39 | 130.39 | 130.39 | 130.39 | 130.39
6215 | 127.19 | 127.19 | 127.19 | 127.19 | 127.19
6216 | 124.41 | 124.41 | 124.41 | 124.41 | 124.41
6217 | 120.02 | 120.02 | 120.02 | 120.02 | 120.02
6218 | 117.45 | 117.45 | 117.45 | 117.45 | 117.45
6219 | 116.92 | 116.92 | 116.92 | 116.92 | 116.92
6220 | 116.49 | 116.49 | 116.49 | 116.49 | 116.49
6221 | 116.28 | 116.28 | 116.28 | 116.28 | 116.28
6222 | 116.17 | 116.17 | 116.17 | 116.17 | 116.17
6223 | 120.34 | 120.34 | 120.34 | 120.34 | 120.34
6224 | 123.12 | 123.12 | 123.12 | 123.12 | 123.12
6225 | 124.51 | 124.51 | 124.51 | 124.51 | 124.51
6226 | 123.98 | 123.98 | 123.98 | 123.98 | 123.98
6227 | 123.02 | 123.02 | 123.02 | 123.02 | 123.02
6228 | 122.69 | 122.69 | 122.69 | 122.69 | 122.69
6229 | 122.48 | 122.48 | 122.48 | 122.48 | 122.48
6230 | 121.62 | 121.62 | 121.62 | 121.62 | 121.62
6231 | 122.05 | 122.05 | 122.05 | 122.05 | 122.05
6232 | 120.98 | 120.98 | 120.98 | 120.98 | 120.98
6233 | 122.05 | 122.05 | 122.05 | 122.05 | 122.05
6234 | 122.27 | 122.27 | 122.27 | 122.27 | 122.27
6235 | 122.59 | 122.59 | 122.59 | 122.59 | 122.59
6236 | 123.34 | 123.34 | 123.34 | 123.34 | 123.34
6237 | 126.55 | 126.55 | 126.55 | 126.55 | 126.55
6238 | 125.8 | 125.8 | 125.8 | 125.8 | 125.8
6239 | 123.98 | 123.98 | 123.98 | 123.98 | 123.98
6240 | 122.48 | 122.48 | 122.48 | 122.48 | 122.48
6241 | 100.3 | 100.3 | 100.3 | 100.3 | 100.3
6242 | 99.87 | 99.87 | 99.87 | 99.87 | 99.87
6243 | 100.94 | 100.94 | 100.94 | 100.94 | 100.94
6244 | 103.82 | 103.82 | 103.82 | 103.82 | 103.82
6245 | 106.06 | 106.06 | 106.06 | 106.06 | 106.06
6246 | 107.55 | 107.55 | 107.55 | 107.55 | 107.55
6247 | 112.98 | 112.98 | 112.98 | 112.98 | 112.98
6248 | 117.03 | 117.03 | 117.03 | 117.03 | 117.03
6249 | 119.38 | 119.38 | 119.38 | 119.38 | 119.38
6250 | 119.27 | 119.27 | 119.27 | 119.27 | 119.27
6251 | 117.78 | 117.78 | 117.78 | 117.78 | 117.78
6252 | 115.65 | 115.65 | 115.65 | 115.65 | 115.65
6253 | 114.9 | 114.9 | 114.9 | 114.9 | 114.9
6254 | 114.69 | 114.69 | 114.69 | 114.69 | 114.69
6255 | 114.26 | 114.26 | 114.26 | 114.26 | 114.26
6256 | 112.88 | 112.88 | 112.88 | 112.88 | 112.88
6257 | 112.66 | 112.66 | 112.66 | 112.66 | 112.66
6258 | 112.66 | 112.66 | 112.66 | 112.66 | 112.66
6259 | 114.05 | 114.05 | 114.05 | 114.05 | 114.05
6260 | 115.01 | 115.01 | 115.01 | 115.01 | 115.01
6261 | 115.22 | 115.22 | 115.22 | 115.22 | 115.22
6262 | 113.3 | 113.3 | 113.3 | 113.3 | 113.3
6263 | 110.64 | 110.64 | 110.64 | 110.64 | 110.64
6264 | 106.69 | 106.69 | 106.69 | 106.69 | 106.69
6265 | 91.35 | 91.35 | 91.35 | 91.35 | 91.35
6266 | 88.89 | 88.89 | 88.89 | 88.89 | 88.89
6267 | 87.39 | 87.39 | 87.39 | 87.39 | 87.39
6268 | 87.28 | 87.28 | 87.28 | 87.28 | 87.28
6269 | 89.1 | 89.1 | 89.1 | 89.1 | 89.1
6270 | 92.2 | 92.2 | 92.2 | 92.2 | 92.2
6271 | 95.73 | 95.73 | 95.73 | 95.73 | 95.73
6272 | 100.23 | 100.23 | 100.23 | 100.23 | 100.23
6273 | 101.4 | 101.4 | 101.4 | 101.4 | 101.4
6274 | 101.19 | 101.19 | 101.19 | 101.19 | 101.19
6275 | 100.76 | 100.76 | 100.76 | 100.76 | 100.76
6276 | 98.41 | 98.41 | 98.41 | 98.41 | 98.41
6277 | 97.34 | 97.34 | 97.34 | 97.34 | 97.34
6278 | 96.91 | 96.91 | 96.91 | 96.91 | 96.91
6279 | 96.59 | 96.59 | 96.59 | 96.59 | 96.59
6280 | 85.89 | 85.89 | 85.89 | 85.89 | 85.89
6281 | 86.43 | 86.43 | 86.43 | 86.43 | 86.43
6282 | 86.11 | 86.11 | 86.11 | 86.11 | 86.11
6283 | 87.82 | 87.82 | 87.82 | 87.82 | 87.82
6284 | 88.25 | 88.25 | 88.25 | 88.25 | 88.25
6285 | 87.18 | 87.18 | 87.18 | 87.18 | 87.18
6286 | 85.04 | 85.04 | 85.04 | 85.04 | 85.04
6287 | 84.61 | 84.61 | 84.61 | 84.61 | 84.61
6288 | 82.36 | 82.36 | 82.36 | 82.36 | 82.36
6289 | 69.02 | 69.02 | 69.02 | 69.02 | 69.02
6290 | 67.41 | 67.41 | 67.41 | 67.41 | 67.41
6291 | 66.77 | 66.77 | 66.77 | 66.77 | 66.77
6292 | 66.55 | 66.55 | 66.55 | 66.55 | 66.55
6293 | 66.66 | 66.66 | 66.66 | 66.66 | 66.66
6294 | 67.3 | 67.3 | 67.3 | 67.3 | 67.3
6295 | 68.38 | 68.38 | 68.38 | 68.38 | 68.38
6296 | 70.74 | 70.74 | 70.74 | 70.74 | 70.74
6297 | 71.81 | 71.81 | 71.81 | 71.81 | 71.81
6298 | 72.99 | 72.99 | 72.99 | 72.99 | 72.99
6299 | 75.14 | 75.14 | 75.14 | 75.14 | 75.14
6300 | 74.93 | 74.93 | 74.93 | 74.93 | 74.93
6301 | 72.24 | 72.24 | 72.24 | 72.24 | 72.24
6302 | 70.95 | 70.95 | 70.95 | 70.95 | 70.95
6303 | 70.2 | 70.2 | 70.2 | 70.2 | 70.2
6304 | 76.86 | 76.86 | 76.86 | 76.86 | 76.86
6305 | 78.58 | 78.58 | 78.58 | 78.58 | 78.58
6306 | 79.11 | 79.11 | 79.11 | 79.11 | 79.11
6307 | 79.43 | 79.43 | 79.43 | 79.43 | 79.43
6308 | 79.33 | 79.33 | 79.33 | 79.33 | 79.33
6309 | 78.9 | 78.9 | 78.9 | 78.9 | 78.9
6310 | 78.25 | 78.25 | 78.25 | 78.25 | 78.25
6311 | 75.46 | 75.46 | 75.46 | 75.46 | 75.46
6312 | 70.85 | 70.85 | 70.85 | 70.85 | 70.85
6313 | 66.31 | 66.96 | 66.31 | 66.96 | 66.31
6314 | 65.13 | 65.13 | 65.13 | 65.13 | 65.13
6315 | 64.48 | 64.48 | 64.48 | 64.48 | 64.48
6316 | 64.37 | 64.37 | 64.37 | 64.37 | 64.37
6317 | 64.26 | 64.26 | 64.26 | 64.26 | 64.26
6318 | 64.8 | 64.8 | 64.8 | 64.8 | 64.8
6319 | 65.23 | 65.23 | 65.23 | 65.23 | 65.23
6320 | 65.13 | 67.39 | 65.13 | 67.39 | 65.13
6321 | 64.59 | 67.71 | 64.59 | 67.71 | 64.59
6322 | 65.34 | 67.28 | 65.34 | 67.28 | 65.34
6323 | 65.77 | 67.39 | 65.77 | 67.39 | 65.77
6324 | 65.77 | 67.07 | 65.77 | 67.07 | 65.77
6325 | 65.34 | 65.67 | 65.34 | 65.67 | 65.34
6326 | 65.13 | 65.13 | 65.13 | 65.13 | 65.13
6327 | 64.59 | 64.59 | 64.59 | 64.59 | 64.59
6328 | 64.59 | 64.59 | 64.59 | 64.59 | 64.59
6329 | 65.67 | 65.67 | 65.67 | 65.67 | 65.67
6330 | 66.42 | 67.07 | 66.42 | 67.07 | 66.42
6331 | 66.53 | 68.36 | 66.53 | 68.36 | 66.53
6332 | 66.85 | 69.22 | 66.85 | 69.22 | 66.85
6333 | 67.07 | 69.33 | 67.07 | 69.33 | 67.07
6334 | 67.28 | 68.15 | 67.28 | 68.15 | 67.28
6335 | 65.77 | 65.77 | 65.77 | 65.77 | 65.77
6336 | 63.83 | 63.83 | 63.83 | 63.83 | 63.83
6337 | 67.71 | 67.71 | 67.71 | 67.71 | 67.71
6338 | 67.17 | 67.17 | 67.17 | 67.17 | 67.17
6339 | 68.04 | 68.04 | 68.04 | 68.04 | 68.04
6340 | 69.87 | 70.41 | 69.87 | 70.41 | 69.87
6341 | 69.98 | 71.16 | 69.98 | 71.16 | 69.98
6342 | 70.19 | 74.4 | 70.19 | 74.4 | 70.19
6343 | 71.06 | 77.09 | 71.06 | 77.09 | 71.06
6344 | 71.27 | 76.12 | 71.27 | 76.12 | 71.27
6345 | 71.7 | 79.14 | 71.7 | 79.14 | 71.7
6346 | 72.57 | 79.79 | 72.57 | 79.79 | 72.57
6347 | 72.67 | 77.85 | 72.67 | 77.85 | 72.67
6348 | 73 | 75.26 | 73 | 75.26 | 73
6349 | 72.24 | 72.67 | 72.24 | 72.67 | 72.24
6350 | 72.78 | 72.78 | 72.78 | 72.78 | 72.78
6351 | 72.35 | 72.35 | 72.35 | 72.35 | 72.35
6352 | 71.6 | 72.78 | 71.6 | 72.78 | 71.6
6353 | 71.7 | 75.91 | 71.7 | 75.91 | 71.7
6354 | 71.81 | 79.9 | 71.81 | 79.9 | 71.81
6355 | 71.81 | 77.53 | 71.81 | 77.53 | 71.81
6356 | 72.13 | 78.71 | 72.13 | 78.71 | 72.13
6357 | 72.46 | 79.79 | 72.46 | 79.79 | 72.46
6358 | 72.03 | 78.82 | 72.03 | 78.82 | 72.03
6359 | 71.49 | 71.7 | 71.49 | 71.7 | 71.49
6360 | 69.12 | 69.12 | 69.12 | 69.12 | 69.12
6361 | 58.39 | 58.39 | 58.39 | 58.39 | 58.39
6362 | 55.35 | 55.35 | 55.35 | 55.35 | 55.35
6363 | 55.57 | 55.57 | 55.57 | 55.57 | 55.57
6364 | 58.18 | 58.18 | 58.18 | 58.18 | 58.18
6365 | 59.37 | 65.57 | 59.37 | 65.57 | 59.37
6366 | 60.02 | 73.29 | 60.02 | 73.29 | 60.02
6367 | 65.14 | 76.12 | 65.14 | 76.12 | 65.14
6368 | 67.75 | 76.66 | 67.75 | 76.66 | 67.75
6369 | 68.94 | 77.1 | 68.94 | 77.1 | 68.94
6370 | 70.14 | 76.23 | 70.14 | 76.23 | 70.14
6371 | 68.94 | 74.6 | 68.94 | 74.6 | 68.94
6372 | 67.42 | 72.31 | 67.42 | 72.31 | 67.42
6373 | 67.31 | 71.01 | 67.31 | 71.01 | 67.31
6374 | 67.42 | 72.64 | 67.42 | 72.64 | 67.42
6375 | 67.42 | 72.31 | 67.42 | 72.31 | 67.42
6376 | 68.4 | 72.75 | 68.4 | 72.75 | 68.4
6377 | 68.4 | 73.51 | 68.4 | 73.51 | 68.4
6378 | 68.07 | 76.88 | 68.07 | 76.88 | 68.07
6379 | 67.85 | 76.88 | 67.85 | 76.88 | 67.85
6380 | 68.07 | 77.1 | 68.07 | 77.1 | 68.07
6381 | 67.96 | 76.77 | 67.96 | 76.77 | 67.96
6382 | 67.09 | 74.92 | 67.09 | 74.92 | 67.09
6383 | 65.9 | 71.12 | 65.9 | 71.12 | 65.9
6384 | 64.92 | 64.92 | 64.92 | 64.92 | 64.92
6385 | 61.55 | 67.23 | 61.55 | 67.23 | 61.55
6386 | 61.11 | 65.92 | 61.11 | 65.92 | 61.11
6387 | 60.78 | 65.6 | 60.78 | 65.6 | 60.78
6388 | 60.57 | 65.05 | 60.57 | 65.05 | 60.57
6389 | 60.68 | 65.49 | 60.68 | 65.49 | 60.68
6390 | 61 | 68 | 61 | 68 | 61
6391 | 63.41 | 70.41 | 63.41 | 70.41 | 63.41
6392 | 63.52 | 73.47 | 63.52 | 73.47 | 63.52
6393 | 63.41 | 75.87 | 63.41 | 75.87 | 63.41
6394 | 63.96 | 75.87 | 63.96 | 75.87 | 63.96
6395 | 62.86 | 76.31 | 62.86 | 76.31 | 62.86
6396 | 62.64 | 76.64 | 62.64 | 76.64 | 62.64
6397 | 62.21 | 75.43 | 62.21 | 75.43 | 62.21
6398 | 61.22 | 75.98 | 61.22 | 75.98 | 61.22
6399 | 62.64 | 75.76 | 62.64 | 75.76 | 62.64
6400 | 61.77 | 74.12 | 61.77 | 74.12 | 61.77
6401 | 61.55 | 75.65 | 61.55 | 75.65 | 61.55
6402 | 61.44 | 75.54 | 61.44 | 75.54 | 61.44
6403 | 61.44 | 75.43 | 61.44 | 75.43 | 61.44
6404 | 62.64 | 75.98 | 62.64 | 75.98 | 62.64
6405 | 63.41 | 75.65 | 63.41 | 75.65 | 63.41
6406 | 63.19 | 71.5 | 63.19 | 71.5 | 63.19
6407 | 62.64 | 69.86 | 62.64 | 69.86 | 62.64
6408 | 61.66 | 67.89 | 61.66 | 67.89 | 61.66
6409 | 53.79 | 65.34 | 53.79 | 65.34 | 53.79
6410 | 53.57 | 63.69 | 53.57 | 63.69 | 53.57
6411 | 53.24 | 62.92 | 53.24 | 62.92 | 53.24
6412 | 52.91 | 62.37 | 52.91 | 62.37 | 52.91
6413 | 53.02 | 62.37 | 53.02 | 62.37 | 53.02
6414 | 53.24 | 64.02 | 53.24 | 64.02 | 53.24
6415 | 53.68 | 67.32 | 53.68 | 67.32 | 53.68
6416 | 54.23 | 71.28 | 54.23 | 71.28 | 54.23
6417 | 54.45 | 69.08 | 54.45 | 69.08 | 54.45
6418 | 54.45 | 66 | 54.45 | 66 | 54.45
6419 | 54.23 | 64.57 | 54.23 | 64.57 | 54.23
6420 | 53.79 | 62.59 | 53.79 | 62.59 | 53.79
6421 | 54.34 | 59.95 | 54.34 | 59.95 | 54.34
6422 | 54.23 | 62.59 | 54.23 | 62.59 | 54.23
6423 | 54.23 | 63.36 | 54.23 | 63.36 | 54.23
6424 | 54.23 | 64.46 | 54.23 | 64.46 | 54.23
6425 | 54.23 | 65.12 | 54.23 | 65.12 | 54.23
6426 | 54.23 | 63.8 | 54.23 | 63.8 | 54.23
6427 | 54.12 | 64.68 | 54.12 | 64.68 | 54.12
6428 | 54.23 | 65.67 | 54.23 | 65.67 | 54.23
6429 | 54.12 | 65.78 | 54.12 | 65.78 | 54.12
6430 | 54.01 | 65.34 | 54.01 | 65.34 | 54.01
6431 | 53.9 | 63.47 | 53.9 | 63.47 | 53.9
6432 | 53.46 | 61.27 | 53.46 | 61.27 | 53.46
6433 | 50.88 | 50.88 | 50.88 | 50.88 | 50.88
6434 | 50.44 | 50.44 | 50.44 | 50.44 | 50.44
6435 | 50.11 | 50.11 | 50.11 | 50.11 | 50.11
6436 | 50.11 | 50.11 | 50.11 | 50.11 | 50.11
6437 | 50.33 | 50.33 | 50.33 | 50.33 | 50.33
6438 | 51.66 | 51.66 | 51.66 | 51.66 | 51.66
6439 | 54.77 | 54.77 | 54.77 | 54.77 | 54.77
6440 | 58.11 | 58.11 | 58.11 | 58.11 | 58.11
6441 | 59.55 | 59.55 | 59.55 | 59.55 | 59.55
6442 | 59.33 | 59.33 | 59.33 | 59.33 | 59.33
6443 | 58.77 | 58.77 | 58.77 | 58.77 | 58.77
6444 | 57.66 | 57.66 | 57.66 | 57.66 | 57.66
6445 | 57.66 | 57.66 | 57.66 | 57.66 | 57.66
6446 | 56.55 | 56.55 | 56.55 | 56.55 | 56.55
6447 | 55.44 | 55.44 | 55.44 | 55.44 | 55.44
6448 | 53.33 | 53.33 | 53.33 | 53.33 | 53.33
6449 | 53.88 | 53.88 | 53.88 | 53.88 | 53.88
6450 | 53.22 | 53.66 | 53.22 | 53.66 | 53.22
6451 | 53.77 | 53.99 | 53.77 | 53.99 | 53.77
6452 | 54.11 | 54.11 | 54.11 | 54.11 | 54.11
6453 | 53.22 | 53.22 | 53.22 | 53.22 | 53.22
6454 | 52.88 | 52.88 | 52.88 | 52.88 | 52.88
6455 | 51.44 | 51.44 | 51.44 | 51.44 | 51.44
6456 | 49.88 | 49.88 | 49.88 | 49.88 | 49.88
6457 | 32.38 | 32.38 | 32.38 | 32.38 | 32.38
6458 | 28.7 | 28.7 | 28.7 | 28.7 | 28.7
6459 | 27.02 | 27.02 | 27.02 | 27.02 | 27.02
6460 | 26.24 | 26.24 | 26.24 | 26.24 | 26.24
6461 | 27.36 | 27.36 | 27.36 | 27.36 | 27.36
6462 | 29.03 | 29.03 | 29.03 | 29.03 | 29.03
6463 | 31.16 | 31.16 | 31.16 | 31.16 | 31.16
6464 | 28.92 | 28.92 | 28.92 | 28.92 | 28.92
6465 | 33.39 | 33.39 | 33.39 | 33.39 | 33.39
6466 | 34.95 | 34.95 | 34.95 | 34.95 | 34.95
6467 | 36.29 | 36.29 | 36.29 | 36.29 | 36.29
6468 | 36.63 | 36.63 | 36.63 | 36.63 | 36.63
6469 | 36.96 | 36.96 | 36.96 | 36.96 | 36.96
6470 | 36.85 | 36.85 | 36.85 | 36.85 | 36.85
6471 | 36.63 | 36.63 | 36.63 | 36.63 | 36.63
6472 | 36.63 | 36.63 | 36.63 | 36.63 | 36.63
6473 | 37.3 | 37.3 | 37.3 | 37.3 | 37.3
6474 | 37.97 | 37.97 | 37.97 | 37.97 | 37.97
6475 | 38.64 | 38.64 | 38.64 | 38.64 | 38.64
6476 | 38.3 | 38.3 | 38.3 | 38.3 | 38.3
6477 | 37.07 | 37.07 | 37.07 | 37.07 | 37.07
6478 | 34.95 | 34.95 | 34.95 | 34.95 | 34.95
6479 | 29.7 | 29.7 | 29.7 | 29.7 | 29.7
6480 | 24.57 | 24.57 | 24.57 | 24.57 | 24.57
6481 | 16.55 | 16.55 | 16.55 | 16.55 | 16.55
6482 | 16.44 | 16.44 | 16.44 | 16.44 | 16.44
6483 | 16.33 | 16.33 | 16.33 | 16.33 | 16.33
6484 | 16.22 | 16.22 | 16.22 | 16.22 | 16.22
6485 | 16.55 | 16.55 | 16.55 | 16.55 | 16.55
6486 | 17.89 | 17.89 | 17.89 | 17.89 | 17.89
6487 | 19.22 | 19.22 | 19.22 | 19.22 | 19.22
6488 | 19.66 | 19.66 | 19.66 | 19.66 | 19.66
6489 | 25.11 | 25.11 | 25.11 | 25.11 | 25.11
6490 | 26.22 | 26.22 | 26.22 | 26.22 | 26.22
6491 | 26.89 | 26.89 | 26.89 | 26.89 | 26.89
6492 | 27 | 27 | 27 | 27 | 27
6493 | 26.66 | 26.66 | 26.66 | 26.66 | 26.66
6494 | 26.44 | 26.44 | 26.44 | 26.44 | 26.44
6495 | 25.66 | 25.66 | 25.66 | 25.66 | 25.66
6496 | 25.89 | 25.89 | 25.89 | 25.89 | 25.89
6497 | 25.78 | 25.78 | 25.78 | 25.78 | 25.78
6498 | 26.22 | 26.22 | 26.22 | 26.22 | 26.22
6499 | 26.66 | 26.66 | 26.66 | 26.66 | 26.66
6500 | 27 | 27 | 27 | 27 | 27
6501 | 26.55 | 26.55 | 26.55 | 26.55 | 26.55
6502 | 25 | 25 | 25 | 25 | 25
6503 | 24 | 24 | 24 | 24 | 24
6504 | 23.11 | 23.11 | 23.11 | 23.11 | 23.11
6505 | 21.78 | 21.78 | 21.78 | 21.78 | 21.78
6506 | 21.33 | 21.33 | 21.33 | 21.33 | 21.33
6507 | 21.11 | 21.11 | 21.11 | 21.11 | 21.11
6508 | 21.22 | 21.22 | 21.22 | 21.22 | 21.22
6509 | 21.33 | 21.33 | 21.33 | 21.33 | 21.33
6510 | 21.89 | 21.89 | 21.89 | 21.89 | 21.89
6511 | 21.44 | 21.44 | 21.44 | 21.44 | 21.44
6512 | 22.22 | 22.22 | 22.22 | 22.22 | 22.22
6513 | 23 | 23 | 23 | 23 | 23
6514 | 23.11 | 23.11 | 23.11 | 23.11 | 23.11
6515 | 22.66 | 22.66 | 22.66 | 22.66 | 22.66
6516 | 22.11 | 22.11 | 22.11 | 22.11 | 22.11
6517 | 21.89 | 21.89 | 21.89 | 21.89 | 21.89
6518 | 21.55 | 21.55 | 21.55 | 21.55 | 21.55
6519 | 21.44 | 21.44 | 21.44 | 21.44 | 21.44
6520 | 21.33 | 21.33 | 21.33 | 21.33 | 21.33
6521 | 21.44 | 21.44 | 21.44 | 21.44 | 21.44
6522 | 21.33 | 21.33 | 21.33 | 21.33 | 21.33
6523 | 21.22 | 21.22 | 21.22 | 21.22 | 21.22
6524 | 21.22 | 21.22 | 21.22 | 21.22 | 21.22
6525 | 21.11 | 21.11 | 21.11 | 21.11 | 21.11
6526 | 21 | 21 | 21 | 21 | 21
6527 | 19.89 | 19.89 | 19.89 | 19.89 | 19.89
6528 | 18.44 | 18.44 | 18.44 | 18.44 | 18.44
6529 | 17.75 | 17.75 | 17.75 | 17.75 | 17.75
6530 | 16.75 | 16.75 | 16.75 | 16.75 | 16.75
6531 | 16.64 | 16.64 | 16.64 | 16.64 | 16.64
6532 | 16.75 | 16.75 | 16.75 | 16.75 | 16.75
6533 | 17.2 | 17.2 | 17.2 | 17.2 | 17.2
6534 | 18.75 | 18.75 | 18.75 | 18.75 | 18.75
6535 | 19.86 | 19.86 | 19.86 | 19.86 | 19.86
6536 | 26.3 | 26.3 | 26.3 | 26.3 | 26.3
6537 | 27.19 | 27.19 | 27.19 | 27.19 | 27.19
6538 | 26.63 | 26.63 | 26.63 | 26.63 | 26.63
6539 | 26.85 | 26.85 | 26.85 | 26.85 | 26.85
6540 | 25.74 | 25.74 | 25.74 | 25.74 | 25.74
6541 | 25.85 | 25.85 | 25.85 | 25.85 | 25.85
6542 | 25.96 | 25.96 | 25.96 | 25.96 | 25.96
6543 | 24.97 | 24.97 | 24.97 | 24.97 | 24.97
6544 | 24.52 | 24.52 | 24.52 | 24.52 | 24.52
6545 | 24.52 | 24.52 | 24.52 | 24.52 | 24.52
6546 | 23.86 | 23.86 | 23.86 | 23.86 | 23.86
6547 | 22.19 | 22.19 | 22.19 | 22.19 | 22.19
6548 | 22.19 | 22.19 | 22.19 | 22.19 | 22.19
6549 | 20.31 | 20.31 | 20.31 | 20.31 | 20.31
6550 | 19.2 | 19.2 | 19.2 | 19.2 | 19.2
6551 | 18.42 | 18.42 | 18.42 | 18.42 | 18.42
6552 | 17.31 | 17.31 | 17.31 | 17.31 | 17.31
6553 | 19.59 | 19.59 | 19.59 | 19.59 | 19.59
6554 | 18.37 | 18.37 | 18.37 | 18.37 | 18.37
6555 | 18.15 | 18.15 | 18.15 | 18.15 | 18.15
6556 | 18.04 | 18.04 | 18.04 | 18.04 | 18.04
6557 | 18.26 | 18.26 | 18.26 | 18.26 | 18.26
6558 | 20.14 | 20.14 | 20.14 | 20.14 | 20.14
6559 | 22.25 | 22.25 | 22.25 | 22.25 | 22.25
6560 | 22.91 | 22.91 | 22.91 | 22.91 | 22.91
6561 | 24.02 | 24.02 | 24.02 | 24.02 | 24.02
6562 | 24.02 | 24.02 | 24.02 | 24.02 | 24.02
6563 | 26.01 | 26.01 | 26.01 | 26.01 | 26.01
6564 | 26.01 | 26.01 | 26.01 | 26.01 | 26.01
6565 | 23.24 | 23.24 | 23.24 | 23.24 | 23.24
6566 | 22.58 | 22.58 | 22.58 | 22.58 | 22.58
6567 | 21.25 | 21.25 | 21.25 | 21.25 | 21.25
6568 | 19.92 | 19.92 | 19.92 | 19.92 | 19.92
6569 | 21.47 | 21.47 | 21.47 | 21.47 | 21.47
6570 | 21.47 | 21.47 | 21.47 | 21.47 | 21.47
6571 | 21.36 | 21.36 | 21.36 | 21.36 | 21.36
6572 | 21.25 | 21.25 | 21.25 | 21.25 | 21.25
6573 | 21.14 | 21.14 | 21.14 | 21.14 | 21.14
6574 | 20.92 | 20.92 | 20.92 | 20.92 | 20.92
6575 | 18.71 | 18.71 | 18.71 | 18.71 | 18.71
6576 | 18.04 | 18.04 | 18.04 | 18.04 | 18.04
6577 | 23.47 | 23.47 | 23.47 | 23.47 | 23.47
6578 | 22.58 | 22.58 | 22.58 | 22.58 | 22.58
6579 | 22.14 | 22.14 | 22.14 | 22.14 | 22.14
6580 | 22.14 | 22.14 | 22.14 | 22.14 | 22.14
6581 | 22.47 | 22.47 | 22.47 | 22.47 | 22.47
6582 | 24.24 | 24.24 | 24.24 | 24.24 | 24.24
6583 | 26.9 | 26.9 | 26.9 | 26.9 | 26.9
6584 | 28.34 | 28.34 | 28.34 | 28.34 | 28.34
6585 | 29 | 29 | 29 | 29 | 29
6586 | 29 | 29 | 29 | 29 | 29
6587 | 28.89 | 28.89 | 28.89 | 28.89 | 28.89
6588 | 28.34 | 28.34 | 28.34 | 28.34 | 28.34
6589 | 28.45 | 28.45 | 28.45 | 28.45 | 28.45
6590 | 28.45 | 28.45 | 28.45 | 28.45 | 28.45
6591 | 28.34 | 28.34 | 28.34 | 28.34 | 28.34
6592 | 28.34 | 28.34 | 28.34 | 28.34 | 28.34
6593 | 28.34 | 28.34 | 28.34 | 28.34 | 28.34
6594 | 28.12 | 28.12 | 28.12 | 28.12 | 28.12
6595 | 27.56 | 27.56 | 27.56 | 27.56 | 27.56
6596 | 27.79 | 27.79 | 27.79 | 27.79 | 27.79
6597 | 27.68 | 27.68 | 27.68 | 27.68 | 27.68
6598 | 27.01 | 27.01 | 27.01 | 27.01 | 27.01
6599 | 25.68 | 25.68 | 25.68 | 25.68 | 25.68
6600 | 23.25 | 23.25 | 23.25 | 23.25 | 23.25
6601 | 33.35 | 33.35 | 33.35 | 33.35 | 33.35
6602 | 32.59 | 32.59 | 32.59 | 32.59 | 32.59
6603 | 32.37 | 32.37 | 32.37 | 32.37 | 32.37
6604 | 32.37 | 32.37 | 32.37 | 32.37 | 32.37
6605 | 32.7 | 32.7 | 32.7 | 32.7 | 32.7
6606 | 34.33 | 34.33 | 34.33 | 34.33 | 34.33
6607 | 36.84 | 36.84 | 36.84 | 36.84 | 36.84
6608 | 39.02 | 39.02 | 39.02 | 39.02 | 39.02
6609 | 41.75 | 41.75 | 41.75 | 41.75 | 41.75
6610 | 41.53 | 41.53 | 41.53 | 41.53 | 41.53
6611 | 40.55 | 40.55 | 40.55 | 40.55 | 40.55
6612 | 40.11 | 40.11 | 40.11 | 40.11 | 40.11
6613 | 38.91 | 38.91 | 38.91 | 38.91 | 38.91
6614 | 38.8 | 38.8 | 38.8 | 38.8 | 38.8
6615 | 38.69 | 38.69 | 38.69 | 38.69 | 38.69
6616 | 37.93 | 37.93 | 37.93 | 37.93 | 37.93
6617 | 37.28 | 37.28 | 37.28 | 37.28 | 37.28
6618 | 37.49 | 37.49 | 37.49 | 37.49 | 37.49
6619 | 39.13 | 39.13 | 39.13 | 39.13 | 39.13
6620 | 38.69 | 38.69 | 38.69 | 38.69 | 38.69
6621 | 38.15 | 38.15 | 38.15 | 38.15 | 38.15
6622 | 35.64 | 35.64 | 35.64 | 35.64 | 35.64
6623 | 32.15 | 32.15 | 32.15 | 32.15 | 32.15
6624 | 27.58 | 27.58 | 27.58 | 27.58 | 27.58
6625 | 28.75 | 28.75 | 28.75 | 28.75 | 28.75
6626 | 22.19 | 22.19 | 22.19 | 22.19 | 22.19
6627 | 17.82 | 17.82 | 17.82 | 17.82 | 17.82
6628 | 17.05 | 17.05 | 17.05 | 17.05 | 17.05
6629 | 17.38 | 17.38 | 17.38 | 17.38 | 17.38
6630 | 20.55 | 20.55 | 20.55 | 20.55 | 20.55
6631 | 24.27 | 24.27 | 24.27 | 24.27 | 24.27
6632 | 29.29 | 29.29 | 29.29 | 29.29 | 29.29
6633 | 42.63 | 42.63 | 42.63 | 42.63 | 42.63
6634 | 44.05 | 44.05 | 44.05 | 44.05 | 44.05
6635 | 44.71 | 44.71 | 44.71 | 44.71 | 44.71
6636 | 43.61 | 43.61 | 43.61 | 43.61 | 43.61
6637 | 42.96 | 42.96 | 42.96 | 42.96 | 42.96
6638 | 41.21 | 41.21 | 41.21 | 41.21 | 41.21
6639 | 33.23 | 33.23 | 33.23 | 33.23 | 33.23
6640 | 37.93 | 37.93 | 37.93 | 37.93 | 37.93
6641 | 37.38 | 37.38 | 37.38 | 37.38 | 37.38
6642 | 43.07 | 43.07 | 43.07 | 43.07 | 43.07
6643 | 44.16 | 44.16 | 44.16 | 44.16 | 44.16
6644 | 44.82 | 44.82 | 44.82 | 44.82 | 44.82
6645 | 44.16 | 44.16 | 44.16 | 44.16 | 44.16
6646 | 41.75 | 41.75 | 41.75 | 41.75 | 41.75
6647 | 34.98 | 34.98 | 34.98 | 34.98 | 34.98
6648 | 27.33 | 27.33 | 27.33 | 27.33 | 27.33
6649 | 32.81 | 32.81 | 32.81 | 32.81 | 32.81
6650 | 32.7 | 32.7 | 32.7 | 32.7 | 32.7
6651 | 29.98 | 29.98 | 29.98 | 29.98 | 29.98
6652 | 32.81 | 32.81 | 32.81 | 32.81 | 32.81
6653 | 23.33 | 23.33 | 23.33 | 23.33 | 23.33
6654 | 19.19 | 19.19 | 19.19 | 19.19 | 19.19
6655 | 17.44 | 17.44 | 17.44 | 17.44 | 17.44
6656 | 17.01 | 17.01 | 17.01 | 17.01 | 17.01
6657 | 28.12 | 28.12 | 28.12 | 28.12 | 28.12
6658 | 36.3 | 36.3 | 36.3 | 36.3 | 36.3
6659 | 46.77 | 46.77 | 46.77 | 46.77 | 46.77
6660 | 46.98 | 46.98 | 46.98 | 46.98 | 46.98
6661 | 46 | 46 | 46 | 46 | 46
6662 | 45.35 | 45.35 | 45.35 | 45.35 | 45.35
6663 | 50.04 | 50.04 | 50.04 | 50.04 | 50.04
6664 | 54.07 | 54.07 | 54.07 | 54.07 | 54.07
6665 | 57.78 | 57.78 | 57.78 | 57.78 | 57.78
6666 | 57.99 | 66.17 | 57.99 | 66.17 | 57.99
6667 | 58.43 | 66.5 | 58.43 | 66.5 | 58.43
6668 | 58.54 | 66.93 | 58.54 | 66.93 | 58.54
6669 | 58.43 | 66.06 | 58.43 | 66.06 | 58.43
6670 | 58.32 | 64.43 | 58.32 | 64.43 | 58.32
6671 | 57.99 | 58.97 | 57.99 | 58.97 | 57.99
6672 | 55.7 | 55.7 | 55.7 | 55.7 | 55.7
6673 | 52.65 | 52.65 | 52.65 | 52.65 | 52.65
6674 | 53.52 | 53.52 | 53.52 | 53.52 | 53.52
6675 | 53.2 | 53.2 | 53.2 | 53.2 | 53.2
6676 | 56.69 | 56.69 | 56.69 | 56.69 | 56.69
6677 | 56.9 | 56.9 | 56.9 | 56.9 | 56.9
6678 | 57.23 | 57.23 | 57.23 | 57.23 | 57.23
6679 | 58.76 | 63.88 | 58.76 | 63.88 | 58.76
6680 | 58.97 | 65.19 | 58.97 | 65.19 | 58.97
6681 | 58.97 | 67.59 | 58.97 | 67.59 | 58.97
6682 | 59.52 | 66.5 | 59.52 | 66.5 | 59.52
6683 | 59.41 | 66.28 | 59.41 | 66.28 | 59.41
6684 | 59.19 | 65.62 | 59.19 | 65.62 | 59.19
6685 | 58.97 | 65.3 | 58.97 | 65.3 | 58.97
6686 | 58.32 | 65.19 | 58.32 | 65.19 | 58.32
6687 | 58.21 | 65.08 | 58.21 | 65.08 | 58.21
6688 | 58.76 | 65.19 | 58.76 | 65.19 | 58.76
6689 | 59.63 | 65.08 | 59.63 | 65.08 | 59.63
6690 | 60.07 | 65.08 | 60.07 | 65.08 | 60.07
6691 | 60.5 | 65.08 | 60.5 | 65.08 | 60.5
6692 | 61.16 | 65.19 | 61.16 | 65.19 | 61.16
6693 | 61.48 | 64.97 | 61.48 | 64.97 | 61.48
6694 | 61.05 | 64.53 | 61.05 | 64.53 | 61.05
6695 | 60.17 | 63.55 | 60.17 | 63.55 | 60.17
6696 | 58.65 | 58.65 | 58.65 | 58.65 | 58.65
6697 | 60.47 | 60.47 | 60.47 | 60.47 | 60.47
6698 | 60.15 | 60.15 | 60.15 | 60.15 | 60.15
6699 | 59.38 | 59.38 | 59.38 | 59.38 | 59.38
6700 | 59.38 | 59.38 | 59.38 | 59.38 | 59.38
6701 | 60.04 | 60.04 | 60.04 | 60.04 | 60.04
6702 | 60.36 | 60.36 | 60.36 | 60.36 | 60.36
6703 | 62.32 | 62.32 | 62.32 | 62.32 | 62.32
6704 | 63.09 | 65.7 | 63.09 | 65.7 | 63.09
6705 | 63.85 | 69.08 | 63.85 | 69.08 | 63.85
6706 | 63.96 | 69.62 | 63.96 | 69.62 | 63.96
6707 | 64.29 | 66.46 | 64.29 | 66.46 | 64.29
6708 | 67.77 | 67.77 | 67.77 | 67.77 | 67.77
6709 | 67.66 | 67.66 | 67.66 | 67.66 | 67.66
6710 | 66.25 | 66.68 | 66.25 | 66.68 | 66.25
6711 | 64.07 | 70.39 | 64.07 | 70.39 | 64.07
6712 | 64.07 | 70.06 | 64.07 | 70.06 | 64.07
6713 | 64.39 | 70.5 | 64.39 | 70.5 | 64.39
6714 | 64.29 | 73.55 | 64.29 | 73.55 | 64.29
6715 | 63.41 | 74.2 | 63.41 | 74.2 | 63.41
6716 | 64.18 | 74.85 | 64.18 | 74.85 | 64.18
6717 | 64.18 | 73.55 | 64.18 | 73.55 | 64.18
6718 | 64.07 | 71.8 | 64.07 | 71.8 | 64.07
6719 | 63.85 | 69.52 | 63.85 | 69.52 | 63.85
6720 | 63.31 | 67.66 | 63.31 | 67.66 | 63.31
6721 | 68.26 | 68.26 | 68.26 | 68.26 | 68.26
6722 | 67.18 | 67.18 | 67.18 | 67.18 | 67.18
6723 | 66.63 | 66.63 | 66.63 | 66.63 | 66.63
6724 | 66.63 | 66.63 | 66.63 | 66.63 | 66.63
6725 | 67.28 | 67.28 | 67.28 | 67.28 | 67.28
6726 | 68.05 | 68.05 | 68.05 | 68.05 | 68.05
6727 | 69.24 | 71.86 | 69.24 | 71.86 | 69.24
6728 | 68.59 | 74.58 | 68.59 | 74.58 | 68.59
6729 | 69.24 | 76.97 | 69.24 | 76.97 | 69.24
6730 | 69.57 | 76.32 | 69.57 | 76.32 | 69.57
6731 | 69.14 | 75.12 | 69.14 | 75.12 | 69.14
6732 | 68.59 | 75.12 | 68.59 | 75.12 | 68.59
6733 | 68.26 | 74.36 | 68.26 | 74.36 | 68.26
6734 | 67.72 | 75.67 | 67.72 | 75.67 | 67.72
6735 | 67.94 | 75.23 | 67.94 | 75.23 | 67.94
6736 | 67.94 | 73.71 | 67.94 | 73.71 | 67.94
6737 | 68.05 | 73.38 | 68.05 | 73.38 | 68.05
6738 | 68.37 | 74.25 | 68.37 | 74.25 | 68.37
6739 | 68.37 | 74.36 | 68.37 | 74.36 | 68.37
6740 | 70.12 | 74.8 | 70.12 | 74.8 | 70.12
6741 | 70.33 | 72.95 | 70.33 | 72.95 | 70.33
6742 | 70.33 | 70.66 | 70.33 | 70.66 | 70.33
6743 | 68.81 | 68.81 | 68.81 | 68.81 | 68.81
6744 | 68.26 | 68.26 | 68.26 | 68.26 | 68.26
6745 | 79.04 | 79.04 | 79.04 | 79.04 | 79.04
6746 | 76.41 | 76.41 | 76.41 | 76.41 | 76.41
6747 | 75.97 | 75.97 | 75.97 | 75.97 | 75.97
6748 | 75.97 | 75.97 | 75.97 | 75.97 | 75.97
6749 | 76.41 | 76.41 | 76.41 | 76.41 | 76.41
6750 | 78.49 | 78.49 | 78.49 | 78.49 | 78.49
6751 | 83.98 | 85.3 | 83.98 | 85.3 | 83.98
6752 | 84.75 | 93.31 | 84.75 | 93.31 | 84.75
6753 | 85.3 | 93.64 | 85.3 | 93.64 | 85.3
6754 | 85.41 | 92.54 | 85.41 | 92.54 | 85.41
6755 | 85.52 | 92.76 | 85.52 | 92.76 | 85.52
6756 | 85.41 | 91.56 | 85.41 | 91.56 | 85.41
6757 | 85.08 | 92.22 | 85.08 | 92.22 | 85.08
6758 | 84.97 | 91.89 | 84.97 | 91.89 | 84.97
6759 | 85.19 | 91.23 | 85.19 | 91.23 | 85.19
6760 | 85.19 | 90.79 | 85.19 | 90.79 | 85.19
6761 | 85.08 | 92.65 | 85.08 | 92.65 | 85.08
6762 | 85.19 | 92.54 | 85.19 | 92.54 | 85.19
6763 | 84.64 | 92.43 | 84.64 | 92.43 | 84.64
6764 | 84.86 | 93.97 | 84.86 | 93.97 | 84.86
6765 | 84.75 | 89.58 | 84.75 | 89.58 | 84.75
6766 | 84.42 | 88.7 | 84.42 | 88.7 | 84.42
6767 | 83.21 | 83.21 | 83.21 | 83.21 | 83.21
6768 | 74.43 | 74.43 | 74.43 | 74.43 | 74.43
6769 | 103.77 | 103.77 | 103.77 | 103.77 | 103.77
6770 | 96.47 | 96.47 | 96.47 | 96.47 | 96.47
6771 | 94.18 | 94.18 | 94.18 | 94.18 | 94.18
6772 | 97.56 | 97.56 | 97.56 | 97.56 | 97.56
6773 | 101.59 | 101.59 | 101.59 | 101.59 | 101.59
6774 | 106.28 | 106.28 | 106.28 | 106.28 | 106.28
6775 | 112.17 | 112.17 | 112.17 | 112.17 | 112.17
6776 | 113.37 | 116.31 | 113.37 | 116.31 | 113.37
6777 | 113.91 | 116.96 | 113.91 | 116.96 | 113.91
6778 | 114.24 | 119.8 | 114.24 | 119.8 | 114.24
6779 | 114.13 | 135.82 | 114.13 | 135.82 | 114.13
6780 | 119.36 | 162.74 | 119.36 | 162.74 | 119.36
6781 | 113.04 | 195.12 | 113.04 | 195.12 | 113.04
6782 | 112.49 | 184.98 | 112.49 | 184.98 | 112.49
6783 | 112.06 | 163.29 | 112.06 | 163.29 | 112.06
6784 | 111.95 | 142.14 | 111.95 | 142.14 | 111.95
6785 | 111.62 | 119.47 | 111.62 | 119.47 | 111.62
6786 | 111.62 | 115.22 | 111.62 | 115.22 | 111.62
6787 | 111.84 | 115.87 | 111.84 | 115.87 | 111.84
6788 | 115 | 116.64 | 115 | 116.64 | 115
6789 | 112.6 | 112.6 | 112.6 | 112.6 | 112.6
6790 | 112.38 | 112.38 | 112.38 | 112.38 | 112.38
6791 | 109.66 | 109.66 | 109.66 | 109.66 | 109.66
6792 | 107.04 | 107.04 | 107.04 | 107.04 | 107.04
6793 | 130.93 | 130.93 | 130.93 | 130.93 | 130.93
6794 | 129.74 | 129.74 | 129.74 | 129.74 | 129.74
6795 | 128.76 | 128.76 | 128.76 | 128.76 | 128.76
6796 | 128.65 | 128.65 | 128.65 | 128.65 | 128.65
6797 | 128.86 | 128.86 | 128.86 | 128.86 | 128.86
6798 | 130.06 | 130.06 | 130.06 | 130.06 | 130.06
6799 | 130.72 | 130.72 | 130.72 | 130.72 | 130.72
6800 | 132.24 | 132.24 | 132.24 | 132.24 | 132.24
6801 | 134.2 | 134.2 | 134.2 | 134.2 | 134.2
6802 | 135.07 | 135.07 | 135.07 | 135.07 | 135.07
6803 | 136.05 | 136.05 | 136.05 | 136.05 | 136.05
6804 | 139.43 | 139.43 | 139.43 | 139.43 | 139.43
6805 | 138.78 | 138.78 | 138.78 | 138.78 | 138.78
6806 | 137.69 | 137.69 | 137.69 | 137.69 | 137.69
6807 | 136.71 | 136.71 | 136.71 | 136.71 | 136.71
6808 | 137.03 | 137.03 | 137.03 | 137.03 | 137.03
6809 | 138.56 | 138.56 | 138.56 | 138.56 | 138.56
6810 | 140.74 | 140.74 | 140.74 | 140.74 | 140.74
6811 | 141.39 | 141.39 | 141.39 | 141.39 | 141.39
6812 | 142.59 | 142.59 | 142.59 | 142.59 | 142.59
6813 | 137.91 | 137.91 | 137.91 | 137.91 | 137.91
6814 | 136.49 | 136.49 | 136.49 | 136.49 | 136.49
6815 | 134.64 | 134.64 | 134.64 | 134.64 | 134.64
6816 | 132.89 | 132.89 | 132.89 | 132.89 | 132.89
6817 | 177.14 | 177.14 | 177.14 | 177.14 | 177.14
6818 | 173.58 | 173.58 | 173.58 | 173.58 | 173.58
6819 | 170.99 | 170.99 | 170.99 | 170.99 | 170.99
6820 | 169.58 | 169.58 | 169.58 | 169.58 | 169.58
6821 | 169.15 | 169.15 | 169.15 | 169.15 | 169.15
6822 | 166.56 | 166.56 | 166.56 | 166.56 | 166.56
6823 | 169.8 | 169.8 | 169.8 | 169.8 | 169.8
6824 | 175.63 | 175.63 | 175.63 | 175.63 | 175.63
6825 | 177.36 | 177.36 | 177.36 | 177.36 | 177.36
6826 | 181.57 | 181.57 | 181.57 | 181.57 | 181.57
6827 | 181.67 | 181.67 | 181.67 | 181.67 | 181.67
6828 | 183.62 | 183.62 | 183.62 | 183.62 | 183.62
6829 | 183.19 | 183.19 | 183.19 | 183.19 | 183.19
6830 | 181.89 | 181.89 | 181.89 | 181.89 | 181.89
6831 | 181.24 | 181.24 | 181.24 | 181.24 | 181.24
6832 | 181.78 | 181.78 | 181.78 | 181.78 | 181.78
6833 | 181.67 | 181.67 | 181.67 | 181.67 | 181.67
6834 | 182.54 | 182.54 | 182.54 | 182.54 | 182.54
6835 | 183.94 | 183.94 | 183.94 | 183.94 | 183.94
6836 | 186.53 | 186.53 | 186.53 | 186.53 | 186.53
6837 | 182.86 | 182.86 | 182.86 | 182.86 | 182.86
6838 | 180.6 | 180.6 | 180.6 | 180.6 | 180.6
6839 | 181.57 | 181.57 | 181.57 | 181.57 | 181.57
6840 | 178.11 | 178.11 | 178.11 | 178.11 | 178.11
6841 | 190.74 | 190.74 | 190.74 | 190.74 | 190.74
6842 | 189.77 | 189.77 | 189.77 | 189.77 | 189.77
6843 | 189.45 | 189.45 | 189.45 | 189.45 | 189.45
6844 | 189.55 | 189.55 | 189.55 | 189.55 | 189.55
6845 | 189.99 | 189.99 | 189.99 | 189.99 | 189.99
6846 | 190.31 | 190.31 | 190.31 | 190.31 | 190.31
6847 | 192.04 | 192.04 | 192.04 | 192.04 | 192.04
6848 | 193.66 | 193.66 | 193.66 | 193.66 | 193.66
6849 | 197.54 | 197.54 | 197.54 | 197.54 | 197.54
6850 | 197.65 | 197.65 | 197.65 | 197.65 | 197.65
6851 | 196.14 | 196.14 | 196.14 | 196.14 | 196.14
6852 | 195.6 | 195.6 | 195.6 | 195.6 | 195.6
6853 | 194.09 | 194.09 | 194.09 | 194.09 | 194.09
6854 | 193.87 | 193.87 | 193.87 | 193.87 | 193.87
6855 | 193.66 | 193.66 | 193.66 | 193.66 | 193.66
6856 | 192.69 | 192.69 | 192.69 | 192.69 | 192.69
6857 | 192.15 | 192.15 | 192.15 | 192.15 | 192.15
6858 | 192.58 | 192.58 | 192.58 | 192.58 | 192.58
6859 | 193.12 | 193.12 | 193.12 | 193.12 | 193.12
6860 | 193.44 | 193.44 | 193.44 | 193.44 | 193.44
6861 | 193.44 | 193.44 | 193.44 | 193.44 | 193.44
6862 | 193.66 | 193.66 | 193.66 | 193.66 | 193.66
6863 | 191.82 | 191.82 | 191.82 | 191.82 | 191.82
6864 | 190.2 | 190.2 | 190.2 | 190.2 | 190.2
6865 | 204.56 | 204.56 | 204.56 | 204.56 | 204.56
6866 | 201.54 | 201.54 | 201.54 | 201.54 | 201.54
6867 | 200.03 | 200.03 | 200.03 | 200.03 | 200.03
6868 | 198.31 | 198.31 | 198.31 | 198.31 | 198.31
6869 | 198.42 | 198.42 | 198.42 | 198.42 | 198.42
6870 | 198.42 | 198.42 | 198.42 | 198.42 | 198.42
6871 | 198.42 | 198.42 | 198.42 | 198.42 | 198.42
6872 | 200.36 | 200.36 | 200.36 | 200.36 | 200.36
6873 | 202.51 | 202.51 | 202.51 | 202.51 | 202.51
6874 | 200.47 | 200.47 | 200.47 | 200.47 | 200.47
6875 | 199.82 | 199.82 | 199.82 | 199.82 | 199.82
6876 | 199.39 | 199.39 | 199.39 | 199.39 | 199.39
6877 | 198.42 | 198.42 | 198.42 | 198.42 | 198.42
6878 | 197.45 | 197.45 | 197.45 | 197.45 | 197.45
6879 | 196.69 | 196.69 | 196.69 | 196.69 | 196.69
6880 | 196.58 | 196.58 | 196.58 | 196.58 | 196.58
6881 | 198.63 | 198.63 | 198.63 | 198.63 | 198.63
6882 | 199.93 | 199.93 | 199.93 | 199.93 | 199.93
6883 | 200.9 | 200.9 | 200.9 | 200.9 | 200.9
6884 | 208.77 | 208.77 | 208.77 | 208.77 | 208.77
6885 | 211.68 | 211.68 | 211.68 | 211.68 | 211.68
6886 | 211.03 | 211.03 | 211.03 | 211.03 | 211.03
6887 | 204.35 | 204.35 | 204.35 | 204.35 | 204.35
6888 | 199.82 | 199.82 | 199.82 | 199.82 | 199.82
6889 | 206.94 | 206.94 | 206.94 | 206.94 | 206.94
6890 | 202.31 | 202.31 | 202.31 | 202.31 | 202.31
6891 | 200.25 | 200.25 | 200.25 | 200.25 | 200.25
6892 | 198.2 | 198.2 | 198.2 | 198.2 | 198.2
6893 | 201.33 | 201.33 | 201.33 | 201.33 | 201.33
6894 | 207.05 | 207.05 | 207.05 | 207.05 | 207.05
6895 | 211.91 | 211.91 | 211.91 | 211.91 | 211.91
6896 | 215.14 | 215.14 | 215.14 | 215.14 | 215.14
6897 | 220.54 | 239.42 | 220.54 | 239.42 | 220.54
6898 | 217.19 | 228.31 | 217.19 | 228.31 | 217.19
6899 | 215.25 | 221.19 | 215.25 | 221.19 | 215.25
6900 | 214.07 | 216.22 | 214.07 | 216.22 | 214.07
6901 | 213.2 | 214.39 | 213.2 | 214.39 | 213.2
6902 | 213.85 | 213.85 | 213.85 | 213.85 | 213.85
6903 | 213.31 | 213.31 | 213.31 | 213.31 | 213.31
6904 | 211.69 | 212.88 | 211.69 | 212.88 | 211.69
6905 | 211.8 | 212.77 | 211.8 | 212.77 | 211.8
6906 | 212.12 | 213.74 | 212.12 | 213.74 | 212.12
6907 | 212.56 | 214.28 | 212.56 | 214.28 | 212.56
6908 | 212.99 | 214.5 | 212.99 | 214.5 | 212.99
6909 | 213.42 | 213.42 | 213.42 | 213.42 | 213.42
6910 | 207.27 | 207.27 | 207.27 | 207.27 | 207.27
6911 | 198.42 | 198.42 | 198.42 | 198.42 | 198.42
6912 | 184.07 | 184.07 | 184.07 | 184.07 | 184.07
6913 | 179.17 | 179.17 | 179.17 | 179.17 | 179.17
6914 | 168.44 | 168.44 | 168.44 | 168.44 | 168.44
6915 | 165.08 | 165.08 | 165.08 | 165.08 | 165.08
6916 | 165.84 | 165.84 | 165.84 | 165.84 | 165.84
6917 | 177.87 | 177.87 | 177.87 | 177.87 | 177.87
6918 | 201.06 | 201.06 | 201.06 | 201.06 | 201.06
6919 | 220.36 | 220.36 | 220.36 | 220.36 | 220.36
6920 | 225.88 | 225.88 | 225.88 | 225.88 | 225.88
6921 | 230.65 | 230.65 | 230.65 | 230.65 | 230.65
6922 | 227.19 | 228.16 | 227.19 | 228.16 | 227.19
6923 | 224.37 | 224.37 | 224.37 | 224.37 | 224.37
6924 | 219.27 | 219.27 | 219.27 | 219.27 | 219.27
6925 | 215.37 | 215.37 | 215.37 | 215.37 | 215.37
6926 | 215.48 | 215.48 | 215.48 | 215.48 | 215.48
6927 | 214.94 | 214.94 | 214.94 | 214.94 | 214.94
6928 | 215.26 | 215.26 | 215.26 | 215.26 | 215.26
6929 | 219.38 | 219.38 | 219.38 | 219.38 | 219.38
6930 | 221.66 | 221.66 | 221.66 | 221.66 | 221.66
6931 | 219.49 | 223.18 | 219.49 | 223.18 | 219.49
6932 | 220.36 | 225.67 | 220.36 | 225.67 | 220.36
6933 | 221.55 | 224.8 | 221.55 | 224.8 | 221.55
6934 | 220.9 | 222.74 | 220.9 | 222.74 | 220.9
6935 | 220.14 | 220.14 | 220.14 | 220.14 | 220.14
6936 | 216.89 | 216.89 | 216.89 | 216.89 | 216.89
6937 | 220.38 | 220.38 | 220.38 | 220.38 | 220.38
6938 | 215.68 | 215.68 | 215.68 | 215.68 | 215.68
6939 | 214.14 | 214.14 | 214.14 | 214.14 | 214.14
6940 | 214.25 | 214.25 | 214.25 | 214.25 | 214.25
6941 | 218.52 | 218.52 | 218.52 | 218.52 | 218.52
6942 | 223.12 | 223.12 | 223.12 | 223.12 | 223.12
6943 | 225.64 | 225.64 | 225.64 | 225.64 | 225.64
6944 | 224.65 | 244.14 | 224.65 | 244.14 | 224.65
6945 | 226.08 | 300.19 | 226.08 | 300.19 | 226.08
6946 | 225.31 | 354.06 | 225.31 | 354.06 | 225.31
6947 | 225.42 | 599.73 | 225.42 | 599.73 | 225.42
6948 | 224.54 | 560.65 | 224.54 | 560.65 | 224.54
6949 | 224.54 | 430.15 | 224.54 | 430.15 | 224.54
6950 | 225.53 | 370.92 | 225.53 | 370.92 | 225.53
6951 | 226.84 | 228.59 | 226.84 | 228.59 | 226.84
6952 | 226.19 | 226.4 | 226.19 | 226.4 | 226.19
6953 | 226.19 | 228.81 | 226.19 | 228.81 | 226.19
6954 | 226.4 | 232.1 | 226.4 | 232.1 | 226.4
6955 | 226.4 | 237.9 | 226.4 | 237.9 | 226.4
6956 | 226.62 | 245.78 | 226.62 | 245.78 | 226.62
6957 | 226.62 | 233.74 | 226.62 | 233.74 | 226.62
6958 | 226.3 | 229.69 | 226.3 | 229.69 | 226.3
6959 | 225.97 | 226.3 | 225.97 | 226.3 | 225.97
6960 | 224.32 | 224.32 | 224.32 | 224.32 | 224.32
6961 | 217.04 | 217.04 | 217.04 | 217.04 | 217.04
6962 | 215.51 | 215.51 | 215.51 | 215.51 | 215.51
6963 | 213.2 | 213.2 | 213.2 | 213.2 | 213.2
6964 | 211.89 | 211.89 | 211.89 | 211.89 | 211.89
6965 | 212.33 | 212.33 | 212.33 | 212.33 | 212.33
6966 | 211.12 | 211.12 | 211.12 | 211.12 | 211.12
6967 | 212.76 | 212.76 | 212.76 | 212.76 | 212.76
6968 | 214.96 | 214.96 | 214.96 | 214.96 | 214.96
6969 | 217.37 | 217.37 | 217.37 | 217.37 | 217.37
6970 | 220.99 | 220.99 | 220.99 | 220.99 | 220.99
6971 | 225.59 | 225.59 | 225.59 | 225.59 | 225.59
6972 | 222.41 | 222.41 | 222.41 | 222.41 | 222.41
6973 | 218.68 | 218.68 | 218.68 | 218.68 | 218.68
6974 | 217.26 | 217.26 | 217.26 | 217.26 | 217.26
6975 | 215.72 | 215.72 | 215.72 | 215.72 | 215.72
6976 | 215.61 | 215.61 | 215.61 | 215.61 | 215.61
6977 | 216.93 | 216.93 | 216.93 | 216.93 | 216.93
6978 | 218.25 | 218.25 | 218.25 | 218.25 | 218.25
6979 | 220.11 | 220.11 | 220.11 | 220.11 | 220.11
6980 | 216.93 | 216.93 | 216.93 | 216.93 | 216.93
6981 | 210.9 | 210.9 | 210.9 | 210.9 | 210.9
6982 | 200.16 | 200.16 | 200.16 | 200.16 | 200.16
6983 | 188.54 | 188.54 | 188.54 | 188.54 | 188.54
6984 | 169.69 | 169.69 | 169.69 | 169.69 | 169.69
6985 | 182.48 | 182.48 | 182.48 | 182.48 | 182.48
6986 | 171.1 | 171.1 | 171.1 | 171.1 | 171.1
6987 | 160.38 | 160.38 | 160.38 | 160.38 | 160.38
6988 | 154.04 | 154.04 | 154.04 | 154.04 | 154.04
6989 | 154.91 | 154.91 | 154.91 | 154.91 | 154.91
6990 | 159.83 | 159.83 | 159.83 | 159.83 | 159.83
6991 | 165.52 | 165.52 | 165.52 | 165.52 | 165.52
6992 | 174.82 | 174.82 | 174.82 | 174.82 | 174.82
6993 | 191.23 | 191.23 | 191.23 | 191.23 | 191.23
6994 | 205.78 | 205.78 | 205.78 | 205.78 | 205.78
6995 | 214.53 | 214.53 | 214.53 | 214.53 | 214.53
6996 | 209.61 | 209.61 | 209.61 | 209.61 | 209.61
6997 | 202.61 | 202.61 | 202.61 | 202.61 | 202.61
6998 | 200.97 | 200.97 | 200.97 | 200.97 | 200.97
6999 | 194.84 | 194.84 | 194.84 | 194.84 | 194.84
7000 | 198.12 | 198.12 | 198.12 | 198.12 | 198.12
7001 | 213 | 213 | 213 | 213 | 213
7002 | 224.71 | 224.71 | 224.71 | 224.71 | 224.71
7003 | 231.49 | 231.49 | 231.49 | 231.49 | 231.49
7004 | 233.35 | 234.88 | 233.35 | 234.88 | 233.35
7005 | 227.99 | 227.99 | 227.99 | 227.99 | 227.99
7006 | 223.72 | 223.72 | 223.72 | 223.72 | 223.72
7007 | 218.14 | 218.14 | 218.14 | 218.14 | 218.14
7008 | 202.5 | 202.5 | 202.5 | 202.5 | 202.5
7009 | 199.98 | 199.98 | 199.98 | 199.98 | 199.98
7010 | 198.67 | 198.67 | 198.67 | 198.67 | 198.67
7011 | 195.39 | 195.39 | 195.39 | 195.39 | 195.39
7012 | 197.14 | 197.14 | 197.14 | 197.14 | 197.14
7013 | 205.78 | 205.78 | 205.78 | 205.78 | 205.78
7014 | 215.96 | 215.96 | 215.96 | 215.96 | 215.96
7015 | 227.99 | 227.99 | 227.99 | 227.99 | 227.99
7016 | 236.63 | 623.36 | 236.63 | 623.36 | 236.63
7017 | 239.7 | 744.47 | 239.7 | 744.47 | 239.7
7018 | 243.31 | 671.61 | 243.31 | 671.61 | 243.31
7019 | 238.71 | 285.1 | 238.71 | 285.1 | 238.71
7020 | 239.37 | 247.03 | 239.37 | 247.03 | 239.37
7021 | 237.62 | 237.62 | 237.62 | 237.62 | 237.62
7022 | 236.63 | 236.63 | 236.63 | 236.63 | 236.63
7023 | 234.12 | 234.12 | 234.12 | 234.12 | 234.12
7024 | 230.51 | 230.51 | 230.51 | 230.51 | 230.51
7025 | 230.83 | 230.83 | 230.83 | 230.83 | 230.83
7026 | 231.16 | 231.16 | 231.16 | 231.16 | 231.16
7027 | 232.8 | 232.8 | 232.8 | 232.8 | 232.8
7028 | 233.13 | 233.13 | 233.13 | 233.13 | 233.13
7029 | 232.04 | 232.04 | 232.04 | 232.04 | 232.04
7030 | 227.01 | 227.01 | 227.01 | 227.01 | 227.01
7031 | 219.13 | 219.13 | 219.13 | 219.13 | 219.13
7032 | 217.6 | 217.6 | 217.6 | 217.6 | 217.6
7033 | 216.92 | 216.92 | 216.92 | 216.92 | 216.92
7034 | 212.87 | 212.87 | 212.87 | 212.87 | 212.87
7035 | 211.89 | 211.89 | 211.89 | 211.89 | 211.89
7036 | 211.12 | 211.12 | 211.12 | 211.12 | 211.12
7037 | 211.01 | 211.01 | 211.01 | 211.01 | 211.01
7038 | 212.43 | 212.43 | 212.43 | 212.43 | 212.43
7039 | 212.32 | 212.32 | 212.32 | 212.32 | 212.32
7040 | 220.31 | 220.31 | 220.31 | 220.31 | 220.31
7041 | 222.93 | 222.93 | 222.93 | 222.93 | 222.93
7042 | 224.35 | 224.35 | 224.35 | 224.35 | 224.35
7043 | 223.48 | 223.48 | 223.48 | 223.48 | 223.48
7044 | 219.43 | 219.43 | 219.43 | 219.43 | 219.43
7045 | 211.89 | 211.89 | 211.89 | 211.89 | 211.89
7046 | 209.15 | 209.15 | 209.15 | 209.15 | 209.15
7047 | 209.15 | 209.15 | 209.15 | 209.15 | 209.15
7048 | 208.94 | 208.94 | 208.94 | 208.94 | 208.94
7049 | 210.36 | 210.36 | 210.36 | 210.36 | 210.36
7050 | 210.68 | 210.68 | 210.68 | 210.68 | 210.68
7051 | 211.12 | 211.12 | 211.12 | 211.12 | 211.12
7052 | 211.01 | 211.01 | 211.01 | 211.01 | 211.01
7053 | 212.98 | 212.98 | 212.98 | 212.98 | 212.98
7054 | 217.14 | 217.14 | 217.14 | 217.14 | 217.14
7055 | 212.54 | 212.54 | 212.54 | 212.54 | 212.54
7056 | 205 | 205 | 205 | 205 | 205
7057 | 181.44 | 181.44 | 181.44 | 181.44 | 181.44
7058 | 176.94 | 176.94 | 176.94 | 176.94 | 176.94
7059 | 177.27 | 177.27 | 177.27 | 177.27 | 177.27
7060 | 177.38 | 177.38 | 177.38 | 177.38 | 177.38
7061 | 185.17 | 185.17 | 185.17 | 185.17 | 185.17
7062 | 193.72 | 193.72 | 193.72 | 193.72 | 193.72
7063 | 192.07 | 192.07 | 192.07 | 192.07 | 192.07
7064 | 208.41 | 208.41 | 208.41 | 208.41 | 208.41
7065 | 218.71 | 218.71 | 218.71 | 218.71 | 218.71
7066 | 217.4 | 217.4 | 217.4 | 217.4 | 217.4
7067 | 217.51 | 217.51 | 217.51 | 217.51 | 217.51
7068 | 213.45 | 213.45 | 213.45 | 213.45 | 213.45
7069 | 207.75 | 207.75 | 207.75 | 207.75 | 207.75
7070 | 206.21 | 206.21 | 206.21 | 206.21 | 206.21
7071 | 205.56 | 205.56 | 205.56 | 205.56 | 205.56
7072 | 191.85 | 191.85 | 191.85 | 191.85 | 191.85
7073 | 191.96 | 191.96 | 191.96 | 191.96 | 191.96
7074 | 194.92 | 194.92 | 194.92 | 194.92 | 194.92
7075 | 194.92 | 194.92 | 194.92 | 194.92 | 194.92
7076 | 195.91 | 195.91 | 195.91 | 195.91 | 195.91
7077 | 191.19 | 191.19 | 191.19 | 191.19 | 191.19
7078 | 186.7 | 186.7 | 186.7 | 186.7 | 186.7
7079 | 174.97 | 174.97 | 174.97 | 174.97 | 174.97
7080 | 147.78 | 147.78 | 147.78 | 147.78 | 147.78
7081 | 113.47 | 113.47 | 113.47 | 113.47 | 113.47
7082 | 112.81 | 112.81 | 112.81 | 112.81 | 112.81
7083 | 102.32 | 102.32 | 102.32 | 102.32 | 102.32
7084 | 110.41 | 110.41 | 110.41 | 110.41 | 110.41
7085 | 122.43 | 122.43 | 122.43 | 122.43 | 122.43
7086 | 153.81 | 153.81 | 153.81 | 153.81 | 153.81
7087 | 162 | 162 | 162 | 162 | 162
7088 | 176 | 176 | 176 | 176 | 176
7089 | 177.53 | 177.53 | 177.53 | 177.53 | 177.53
7090 | 177.2 | 177.2 | 177.2 | 177.2 | 177.2
7091 | 176 | 176 | 176 | 176 | 176
7092 | 174.9 | 174.9 | 174.9 | 174.9 | 174.9
7093 | 172.94 | 172.94 | 172.94 | 172.94 | 172.94
7094 | 169.88 | 169.88 | 169.88 | 169.88 | 169.88
7095 | 168.78 | 168.78 | 168.78 | 168.78 | 168.78
7096 | 166.27 | 166.27 | 166.27 | 166.27 | 166.27
7097 | 167.25 | 167.25 | 167.25 | 167.25 | 167.25
7098 | 176.33 | 176.33 | 176.33 | 176.33 | 176.33
7099 | 177.2 | 177.2 | 177.2 | 177.2 | 177.2
7100 | 177.96 | 177.96 | 177.96 | 177.96 | 177.96
7101 | 168.13 | 168.13 | 168.13 | 168.13 | 168.13
7102 | 154.57 | 154.57 | 154.57 | 154.57 | 154.57
7103 | 143.31 | 143.31 | 143.31 | 143.31 | 143.31
7104 | 124.07 | 124.07 | 124.07 | 124.07 | 124.07
7105 | 117.69 | 117.69 | 117.69 | 117.69 | 117.69
7106 | 113.1 | 113.1 | 113.1 | 113.1 | 113.1
7107 | 108.73 | 108.73 | 108.73 | 108.73 | 108.73
7108 | 117.58 | 117.58 | 117.58 | 117.58 | 117.58
7109 | 121.51 | 121.51 | 121.51 | 121.51 | 121.51
7110 | 147.82 | 147.82 | 147.82 | 147.82 | 147.82
7111 | 160.92 | 160.92 | 160.92 | 160.92 | 160.92
7112 | 186.03 | 186.03 | 186.03 | 186.03 | 186.03
7113 | 205.57 | 205.57 | 205.57 | 205.57 | 205.57
7114 | 212.44 | 212.44 | 212.44 | 212.44 | 212.44
7115 | 247.05 | 602.4 | 247.05 | 602.4 | 247.05
7116 | 242.47 | 250.55 | 242.47 | 250.55 | 242.47
7117 | 353.6 | 563.64 | 353.6 | 563.64 | 353.6
7118 | 325.76 | 505.35 | 325.76 | 505.35 | 325.76
7119 | 201.2 | 201.2 | 201.2 | 201.2 | 201.2
7120 | 180.89 | 180.89 | 180.89 | 180.89 | 180.89
7121 | 175.55 | 175.55 | 175.55 | 175.55 | 175.55
7122 | 176.53 | 176.53 | 176.53 | 176.53 | 176.53
7123 | 178.71 | 178.71 | 178.71 | 178.71 | 178.71
7124 | 178.17 | 178.17 | 178.17 | 178.17 | 178.17
7125 | 173.58 | 173.58 | 173.58 | 173.58 | 173.58
7126 | 169.43 | 169.43 | 169.43 | 169.43 | 169.43
7127 | 163.86 | 163.86 | 163.86 | 163.86 | 163.86
7128 | 159.61 | 159.61 | 159.61 | 159.61 | 159.61
7129 | 155.4 | 155.4 | 155.4 | 155.4 | 155.4
7130 | 148.08 | 148.08 | 148.08 | 148.08 | 148.08
7131 | 143.27 | 143.27 | 143.27 | 143.27 | 143.27
7132 | 143.6 | 143.6 | 143.6 | 143.6 | 143.6
7133 | 144.26 | 144.26 | 144.26 | 144.26 | 144.26
7134 | 147.54 | 147.54 | 147.54 | 147.54 | 147.54
7135 | 152.67 | 152.67 | 152.67 | 152.67 | 152.67
7136 | 153.55 | 153.55 | 153.55 | 153.55 | 153.55
7137 | 163.05 | 163.05 | 163.05 | 163.05 | 163.05
7138 | 172.45 | 172.45 | 172.45 | 172.45 | 172.45
7139 | 178.46 | 178.46 | 178.46 | 178.46 | 178.46
7140 | 173.66 | 173.66 | 173.66 | 173.66 | 173.66
7141 | 168.08 | 168.08 | 168.08 | 168.08 | 168.08
7142 | 165.9 | 165.9 | 165.9 | 165.9 | 165.9
7143 | 163.71 | 163.71 | 163.71 | 163.71 | 163.71
7144 | 164.04 | 164.04 | 164.04 | 164.04 | 164.04
7145 | 165.57 | 165.57 | 165.57 | 165.57 | 165.57
7146 | 166.99 | 166.99 | 166.99 | 166.99 | 166.99
7147 | 168.96 | 168.96 | 168.96 | 168.96 | 168.96
7148 | 167.75 | 167.75 | 167.75 | 167.75 | 167.75
7149 | 164.91 | 164.91 | 164.91 | 164.91 | 164.91
7150 | 160.54 | 160.54 | 160.54 | 160.54 | 160.54
7151 | 153 | 153 | 153 | 153 | 153
7152 | 139.78 | 139.78 | 139.78 | 139.78 | 139.78
7153 | 126.27 | 126.27 | 126.27 | 126.27 | 126.27
7154 | 98.75 | 98.75 | 98.75 | 98.75 | 98.75
7155 | 80.14 | 80.14 | 80.14 | 80.14 | 80.14
7156 | 73.21 | 73.21 | 73.21 | 73.21 | 73.21
7157 | 70.56 | 70.56 | 70.56 | 70.56 | 70.56
7158 | 67.15 | 67.15 | 67.15 | 67.15 | 67.15
7159 | 69.79 | 69.79 | 69.79 | 69.79 | 69.79
7160 | 71.67 | 71.67 | 71.67 | 71.67 | 71.67
7161 | 79.7 | 79.7 | 79.7 | 79.7 | 79.7
7162 | 93.79 | 93.79 | 93.79 | 93.79 | 93.79
7163 | 98.64 | 98.64 | 98.64 | 98.64 | 98.64
7164 | 98.86 | 98.86 | 98.86 | 98.86 | 98.86
7165 | 103.48 | 103.48 | 103.48 | 103.48 | 103.48
7166 | 108.87 | 108.87 | 108.87 | 108.87 | 108.87
7167 | 111.74 | 111.74 | 111.74 | 111.74 | 111.74
7168 | 127.04 | 127.04 | 127.04 | 127.04 | 127.04
7169 | 143 | 143 | 143 | 143 | 143
7170 | 161.49 | 161.49 | 161.49 | 161.49 | 161.49
7171 | 167.66 | 167.66 | 167.66 | 167.66 | 167.66
7172 | 168.32 | 168.32 | 168.32 | 168.32 | 168.32
7173 | 165.35 | 165.35 | 165.35 | 165.35 | 165.35
7174 | 161.16 | 161.16 | 161.16 | 161.16 | 161.16
7175 | 143.11 | 143.11 | 143.11 | 143.11 | 143.11
7176 | 125.39 | 125.39 | 125.39 | 125.39 | 125.39
7177 | 114.49 | 114.49 | 114.49 | 114.49 | 114.49
7178 | 107.44 | 107.44 | 107.44 | 107.44 | 107.44
7179 | 102.49 | 102.49 | 102.49 | 102.49 | 102.49
7180 | 106.12 | 106.12 | 106.12 | 106.12 | 106.12
7181 | 111.41 | 111.41 | 111.41 | 111.41 | 111.41
7182 | 125.06 | 125.06 | 125.06 | 125.06 | 125.06
7183 | 140.47 | 140.47 | 140.47 | 140.47 | 140.47
7184 | 161.94 | 161.94 | 161.94 | 161.94 | 161.94
7185 | 170.74 | 170.74 | 170.74 | 170.74 | 170.74
7186 | 186.26 | 186.26 | 186.26 | 186.26 | 186.26
7187 | 171.07 | 171.07 | 171.07 | 171.07 | 171.07
7188 | 168.54 | 168.54 | 168.54 | 168.54 | 168.54
7189 | 166.89 | 166.89 | 166.89 | 166.89 | 166.89
7190 | 167 | 167 | 167 | 167 | 167
7191 | 169.53 | 169.53 | 169.53 | 169.53 | 169.53
7192 | 169.97 | 169.97 | 169.97 | 169.97 | 169.97
7193 | 170.3 | 170.3 | 170.3 | 170.3 | 170.3
7194 | 186.37 | 186.37 | 186.37 | 186.37 | 186.37
7195 | 197.82 | 197.82 | 197.82 | 197.82 | 197.82
7196 | 191.33 | 191.33 | 191.33 | 191.33 | 191.33
7197 | 179.44 | 179.44 | 179.44 | 179.44 | 179.44
7198 | 165.68 | 165.68 | 165.68 | 165.68 | 165.68
7199 | 165.13 | 165.13 | 165.13 | 165.13 | 165.13
7200 | 157.2 | 157.2 | 157.2 | 157.2 | 157.2
7201 | 138.6 | 138.6 | 138.6 | 138.6 | 138.6
7202 | 120.82 | 120.82 | 120.82 | 120.82 | 120.82
7203 | 112.28 | 112.28 | 112.28 | 112.28 | 112.28
7204 | 105.39 | 105.39 | 105.39 | 105.39 | 105.39
7205 | 109.33 | 109.33 | 109.33 | 109.33 | 109.33
7206 | 122.9 | 122.9 | 122.9 | 122.9 | 122.9
7207 | 142.27 | 142.27 | 142.27 | 142.27 | 142.27
7208 | 153.87 | 153.87 | 153.87 | 153.87 | 153.87
7209 | 175.64 | 175.64 | 175.64 | 175.64 | 175.64
7210 | 193.37 | 199.61 | 193.37 | 199.61 | 193.37
7211 | 174.88 | 174.88 | 174.88 | 174.88 | 174.88
7212 | 160.76 | 160.76 | 160.76 | 160.76 | 160.76
7213 | 155.94 | 155.94 | 155.94 | 155.94 | 155.94
7214 | 153.87 | 153.87 | 153.87 | 153.87 | 153.87
7215 | 153.43 | 153.43 | 153.43 | 153.43 | 153.43
7216 | 153.98 | 153.98 | 153.98 | 153.98 | 153.98
7217 | 154.19 | 154.19 | 154.19 | 154.19 | 154.19
7218 | 157.81 | 157.81 | 157.81 | 157.81 | 157.81
7219 | 164.37 | 164.37 | 164.37 | 164.37 | 164.37
7220 | 159.67 | 159.67 | 159.67 | 159.67 | 159.67
7221 | 153.54 | 153.54 | 153.54 | 153.54 | 153.54
7222 | 140.62 | 140.62 | 140.62 | 140.62 | 140.62
7223 | 130.56 | 130.56 | 130.56 | 130.56 | 130.56
7224 | 122.02 | 122.02 | 122.02 | 122.02 | 122.02
7225 | 83.28 | 83.28 | 83.28 | 83.28 | 83.28
7226 | 51.45 | 51.45 | 51.45 | 51.45 | 51.45
7227 | 34.19 | 24.96 | 34.19 | 24.96 | 34.19
7228 | 34.08 | 24.86 | 34.08 | 24.86 | 34.08
7229 | 45.48 | 45.48 | 45.48 | 45.48 | 45.48
7230 | 64.47 | 64.47 | 64.47 | 64.47 | 64.47
7231 | 106.8 | 106.8 | 106.8 | 106.8 | 106.8
7232 | 121.78 | 121.78 | 121.78 | 121.78 | 121.78
7233 | 133.83 | 133.83 | 133.83 | 133.83 | 133.83
7234 | 138.5 | 138.5 | 138.5 | 138.5 | 138.5
7235 | 134.81 | 134.81 | 134.81 | 134.81 | 134.81
7236 | 132.85 | 132.85 | 132.85 | 132.85 | 132.85
7237 | 130.46 | 130.46 | 130.46 | 130.46 | 130.46
7238 | 126.99 | 126.99 | 126.99 | 126.99 | 126.99
7239 | 127.21 | 127.21 | 127.21 | 127.21 | 127.21
7240 | 126.45 | 126.45 | 126.45 | 126.45 | 126.45
7241 | 124.93 | 124.93 | 124.93 | 124.93 | 124.93
7242 | 130.14 | 130.14 | 130.14 | 130.14 | 130.14
7243 | 133.83 | 133.83 | 133.83 | 133.83 | 133.83
7244 | 133.29 | 133.29 | 133.29 | 133.29 | 133.29
7245 | 127.53 | 127.53 | 127.53 | 127.53 | 127.53
7246 | 119.07 | 119.07 | 119.07 | 119.07 | 119.07
7247 | 115.92 | 115.92 | 115.92 | 115.92 | 115.92
7248 | 105.61 | 105.61 | 105.61 | 105.61 | 105.61
7249 | 87.7 | 87.7 | 87.7 | 87.7 | 87.7
7250 | 77.44 | 77.44 | 77.44 | 77.44 | 77.44
7251 | 66.38 | 66.38 | 66.38 | 66.38 | 66.38
7252 | 71.19 | 71.19 | 71.19 | 71.19 | 71.19
7253 | 64.84 | 64.84 | 64.84 | 64.84 | 64.84
7254 | 101.1 | 101.1 | 101.1 | 101.1 | 101.1
7255 | 117.53 | 117.53 | 117.53 | 117.53 | 117.53
7256 | 124.86 | 124.86 | 124.86 | 124.86 | 124.86
7257 | 131.33 | 131.33 | 131.33 | 131.33 | 131.33
7258 | 136.58 | 136.58 | 136.58 | 136.58 | 136.58
7259 | 135.16 | 135.16 | 135.16 | 135.16 | 135.16
7260 | 131.22 | 131.22 | 131.22 | 131.22 | 131.22
7261 | 131.98 | 131.98 | 131.98 | 131.98 | 131.98
7262 | 130.01 | 130.01 | 130.01 | 130.01 | 130.01
7263 | 129.14 | 129.14 | 129.14 | 129.14 | 129.14
7264 | 136.91 | 136.91 | 136.91 | 136.91 | 136.91
7265 | 133.41 | 133.41 | 133.41 | 133.41 | 133.41
7266 | 138.99 | 138.99 | 138.99 | 138.99 | 138.99
7267 | 147.76 | 147.76 | 147.76 | 147.76 | 147.76
7268 | 146.88 | 146.88 | 146.88 | 146.88 | 146.88
7269 | 138.56 | 138.56 | 138.56 | 138.56 | 138.56
7270 | 129.46 | 129.46 | 129.46 | 129.46 | 129.46
7271 | 127.16 | 127.16 | 127.16 | 127.16 | 127.16
7272 | 121.8 | 121.8 | 121.8 | 121.8 | 121.8
7273 | 117.85 | 117.85 | 117.85 | 117.85 | 117.85
7274 | 109.66 | 109.66 | 109.66 | 109.66 | 109.66
7275 | 106.66 | 106.66 | 106.66 | 106.66 | 106.66
7276 | 95.75 | 95.75 | 95.75 | 95.75 | 95.75
7277 | 69.7 | 69.7 | 69.7 | 69.7 | 69.7
7278 | 85.06 | 85.06 | 85.06 | 85.06 | 85.06
7279 | 115.79 | 115.79 | 115.79 | 115.79 | 115.79
7280 | 118.57 | 118.57 | 118.57 | 118.57 | 118.57
7281 | 127.92 | 127.92 | 127.92 | 127.92 | 127.92
7282 | 128.59 | 128.59 | 128.59 | 128.59 | 128.59
7283 | 127.92 | 127.92 | 127.92 | 127.92 | 127.92
7284 | 127.37 | 127.37 | 127.37 | 127.37 | 127.37
7285 | 126.37 | 126.37 | 126.37 | 126.37 | 126.37
7286 | 126.03 | 126.03 | 126.03 | 126.03 | 126.03
7287 | 125.81 | 125.81 | 125.81 | 125.81 | 125.81
7288 | 126.25 | 126.25 | 126.25 | 126.25 | 126.25
7289 | 125.92 | 125.92 | 125.92 | 125.92 | 125.92
7290 | 127.59 | 127.59 | 127.59 | 127.59 | 127.59
7291 | 130.04 | 130.04 | 130.04 | 130.04 | 130.04
7292 | 128.81 | 128.81 | 128.81 | 128.81 | 128.81
7293 | 124.47 | 124.47 | 124.47 | 124.47 | 124.47
7294 | 121.8 | 121.8 | 121.8 | 121.8 | 121.8
7295 | 116.46 | 116.46 | 116.46 | 116.46 | 116.46
7296 | 112 | 112 | 112 | 112 | 112
7297 | 107.22 | 107.22 | 107.22 | 107.22 | 107.22
7298 | 108.37 | 108.37 | 108.37 | 108.37 | 108.37
7299 | 103.25 | 103.25 | 103.25 | 103.25 | 103.25
7300 | 98.36 | 98.36 | 98.36 | 98.36 | 98.36
7301 | 97.7 | 97.7 | 97.7 | 97.7 | 97.7
7302 | 100.03 | 100.03 | 100.03 | 100.03 | 100.03
7303 | 103.59 | 103.59 | 103.59 | 103.59 | 103.59
7304 | 107.14 | 107.14 | 107.14 | 107.14 | 107.14
7305 | 109.59 | 109.59 | 109.59 | 109.59 | 109.59
7306 | 112.14 | 112.14 | 112.14 | 112.14 | 112.14
7307 | 115.48 | 115.48 | 115.48 | 115.48 | 115.48
7308 | 116.03 | 116.03 | 116.03 | 116.03 | 116.03
7309 | 114.37 | 114.37 | 114.37 | 114.37 | 114.37
7310 | 111.81 | 111.81 | 111.81 | 111.81 | 111.81
7311 | 109.59 | 109.59 | 109.59 | 109.59 | 109.59
7312 | 107.92 | 107.92 | 107.92 | 107.92 | 107.92
7313 | 106.92 | 106.92 | 106.92 | 106.92 | 106.92
7314 | 109.25 | 109.25 | 109.25 | 109.25 | 109.25
7315 | 111.48 | 111.48 | 111.48 | 111.48 | 111.48
7316 | 109.25 | 109.25 | 109.25 | 109.25 | 109.25
7317 | 105.81 | 105.81 | 105.81 | 105.81 | 105.81
7318 | 91.8 | 91.8 | 91.8 | 91.8 | 91.8
7319 | 75.24 | 75.24 | 75.24 | 75.24 | 75.24
7320 | 59.57 | 59.57 | 59.57 | 59.57 | 59.57
7321 | 40.9 | 40.9 | 40.9 | 40.9 | 40.9
7322 | 50.85 | 50.85 | 50.85 | 50.85 | 50.85
7323 | 47.62 | 47.62 | 47.62 | 47.62 | 47.62
7324 | 39.05 | 39.05 | 39.05 | 39.05 | 39.05
7325 | 39.39 | 39.39 | 39.39 | 39.39 | 39.39
7326 | 43.95 | 43.95 | 43.95 | 43.95 | 43.95
7327 | 48.73 | 48.73 | 48.73 | 48.73 | 48.73
7328 | 50.74 | 50.74 | 50.74 | 50.74 | 50.74
7329 | 53.63 | 53.63 | 53.63 | 53.63 | 53.63
7330 | 69.43 | 69.43 | 69.43 | 69.43 | 69.43
7331 | 78.22 | 78.22 | 78.22 | 78.22 | 78.22
7332 | 87.57 | 87.57 | 87.57 | 87.57 | 87.57
7333 | 85.23 | 85.23 | 85.23 | 85.23 | 85.23
7334 | 77.55 | 77.55 | 77.55 | 77.55 | 77.55
7335 | 72.99 | 72.99 | 72.99 | 72.99 | 72.99
7336 | 69.21 | 69.21 | 69.21 | 69.21 | 69.21
7337 | 75.77 | 75.77 | 75.77 | 75.77 | 75.77
7338 | 87.34 | 87.34 | 87.34 | 87.34 | 87.34
7339 | 95.8 | 95.8 | 95.8 | 95.8 | 95.8
7340 | 89.57 | 89.57 | 89.57 | 89.57 | 89.57
7341 | 76.77 | 76.77 | 76.77 | 76.77 | 76.77
7342 | 55.63 | 55.63 | 55.63 | 55.63 | 55.63
7343 | 42.73 | 42.73 | 42.73 | 42.73 | 42.73
7344 | 28.37 | 28.37 | 28.37 | 28.37 | 28.37
7345 | 16.02 | 16.02 | 16.02 | 16.02 | 16.02
7346 | 12.24 | 1.34 | 12.24 | 1.34 | 12.24
7347 | 10.46 | -0.45 | 10.46 | -0.45 | 10.46
7348 | 9.23 | -10.35 | 9.23 | -10.35 | 9.23
7349 | 9.01 | -19.25 | 9.01 | -19.25 | 9.01
7350 | 9.35 | -15.13 | 9.35 | -15.13 | 9.35
7351 | 5.23 | 1.34 | 5.23 | 1.34 | 5.23
7352 | 27.37 | 27.37 | 27.37 | 27.37 | 27.37
7353 | 54.85 | 54.85 | 54.85 | 54.85 | 54.85
7354 | 60.86 | 60.86 | 60.86 | 60.86 | 60.86
7355 | 59.19 | 59.19 | 59.19 | 59.19 | 59.19
7356 | 56.19 | 56.19 | 56.19 | 56.19 | 56.19
7357 | 55.19 | 55.19 | 55.19 | 55.19 | 55.19
7358 | 54.07 | 54.07 | 54.07 | 54.07 | 54.07
7359 | 54.74 | 54.74 | 54.74 | 54.74 | 54.74
7360 | 55.08 | 55.08 | 55.08 | 55.08 | 55.08
7361 | 59.86 | 59.86 | 59.86 | 59.86 | 59.86
7362 | 78 | 78 | 78 | 78 | 78
7363 | 95.02 | 95.02 | 95.02 | 95.02 | 95.02
7364 | 92.68 | 92.68 | 92.68 | 92.68 | 92.68
7365 | 79.33 | 79.33 | 79.33 | 79.33 | 79.33
7366 | 62.42 | 62.42 | 62.42 | 62.42 | 62.42
7367 | 55.3 | 55.3 | 55.3 | 55.3 | 55.3
7368 | 35.83 | 35.83 | 35.83 | 35.83 | 35.83
7369 | 16.58 | 16.58 | 16.58 | 16.58 | 16.58
7370 | 11.45 | 10.79 | 11.45 | 10.79 | 11.45
7371 | 8.9 | 2.56 | 8.9 | 2.56 | 8.9
7372 | 8.79 | 2.22 | 8.79 | 2.22 | 8.79
7373 | 9.56 | 4.78 | 9.56 | 4.78 | 9.56
7374 | 12.34 | 12.34 | 12.34 | 12.34 | 12.34
7375 | 28.02 | 28.02 | 28.02 | 28.02 | 28.02
7376 | 61.39 | 61.39 | 61.39 | 61.39 | 61.39
7377 | 89.41 | 89.41 | 89.41 | 89.41 | 89.41
7378 | 92.97 | 92.97 | 92.97 | 92.97 | 92.97
7379 | 90.08 | 90.08 | 90.08 | 90.08 | 90.08
7380 | 89.19 | 89.19 | 89.19 | 89.19 | 89.19
7381 | 83.74 | 83.74 | 83.74 | 83.74 | 83.74
7382 | 78.51 | 78.51 | 78.51 | 78.51 | 78.51
7383 | 79.07 | 79.07 | 79.07 | 79.07 | 79.07
7384 | 84.96 | 84.96 | 84.96 | 84.96 | 84.96
7385 | 87.08 | 87.08 | 87.08 | 87.08 | 87.08
7386 | 90.3 | 90.3 | 90.3 | 90.3 | 90.3
7387 | 91.75 | 91.75 | 91.75 | 91.75 | 91.75
7388 | 96.98 | 96.98 | 96.98 | 96.98 | 96.98
7389 | 103.54 | 103.54 | 103.54 | 103.54 | 103.54
7390 | 92.42 | 92.42 | 92.42 | 92.42 | 92.42
7391 | 83.85 | 83.85 | 83.85 | 83.85 | 83.85
7392 | 68.28 | 68.28 | 68.28 | 68.28 | 68.28
7393 | 41.7 | 41.7 | 41.7 | 41.7 | 41.7
7394 | 26.8 | 26.8 | 26.8 | 26.8 | 26.8
7395 | 16.43 | 16.43 | 16.43 | 16.43 | 16.43
7396 | 15.88 | 15.88 | 15.88 | 15.88 | 15.88
7397 | 15.66 | 15.66 | 15.66 | 15.66 | 15.66
7398 | 16.1 | 16.1 | 16.1 | 16.1 | 16.1
7399 | 24.93 | 24.93 | 24.93 | 24.93 | 24.93
7400 | 50.84 | 50.84 | 50.84 | 50.84 | 50.84
7401 | 90.55 | 90.55 | 90.55 | 90.55 | 90.55
7402 | 101.14 | 101.14 | 101.14 | 101.14 | 101.14
7403 | 82.28 | 82.28 | 82.28 | 82.28 | 82.28
7404 | 70.25 | 70.25 | 70.25 | 70.25 | 70.25
7405 | 57.24 | 57.24 | 57.24 | 57.24 | 57.24
7406 | 54.81 | 54.81 | 54.81 | 54.81 | 54.81
7407 | 54.92 | 54.92 | 54.92 | 54.92 | 54.92
7408 | 55.37 | 55.37 | 55.37 | 55.37 | 55.37
7409 | 56.8 | 56.8 | 56.8 | 56.8 | 56.8
7410 | 77.2 | 77.2 | 77.2 | 77.2 | 77.2
7411 | 84.81 | 84.81 | 84.81 | 84.81 | 84.81
7412 | 81.39 | 81.39 | 81.39 | 81.39 | 81.39
7413 | 68.05 | 68.05 | 68.05 | 68.05 | 68.05
7414 | 54.15 | 54.15 | 54.15 | 54.15 | 54.15
7415 | 47.65 | 47.65 | 47.65 | 47.65 | 47.65
7416 | 35.62 | 35.62 | 35.62 | 35.62 | 35.62
7417 | 15.88 | 15.88 | 15.88 | 15.88 | 15.88
7418 | 18.5 | 18.5 | 18.5 | 18.5 | 18.5
7419 | 14.98 | 14.98 | 14.98 | 14.98 | 14.98
7420 | 10.57 | 10.57 | 10.57 | 10.57 | 10.57
7421 | 9.91 | 9.91 | 9.91 | 9.91 | 9.91
7422 | 10.68 | 10.68 | 10.68 | 10.68 | 10.68
7423 | 16.41 | 16.41 | 16.41 | 16.41 | 16.41
7424 | 25.44 | 25.44 | 25.44 | 25.44 | 25.44
7425 | 47.24 | 47.24 | 47.24 | 47.24 | 47.24
7426 | 41.08 | 41.08 | 41.08 | 41.08 | 41.08
7427 | 38.21 | 38.21 | 38.21 | 38.21 | 38.21
7428 | 33.48 | 33.48 | 33.48 | 33.48 | 33.48
7429 | 29.07 | 29.07 | 29.07 | 29.07 | 29.07
7430 | 25.77 | 25.77 | 25.77 | 25.77 | 25.77
7431 | 24.01 | 24.01 | 24.01 | 24.01 | 24.01
7432 | 26.21 | 26.21 | 26.21 | 26.21 | 26.21
7433 | 33.92 | 33.92 | 33.92 | 33.92 | 33.92
7434 | 50.22 | 50.22 | 50.22 | 50.22 | 50.22
7435 | 76.65 | 76.65 | 76.65 | 76.65 | 76.65
7436 | 64.64 | 64.64 | 64.64 | 64.64 | 64.64
7437 | 44.6 | 44.6 | 44.6 | 44.6 | 44.6
7438 | 34.25 | 34.25 | 34.25 | 34.25 | 34.25
7439 | 24.12 | 24.12 | 24.12 | 24.12 | 24.12
7440 | 17.73 | 17.73 | 17.73 | 17.73 | 17.73
7441 | 11.12 | 11.12 | 11.12 | 11.12 | 11.12
7442 | 10.24 | 10.24 | 10.24 | 10.24 | 10.24
7443 | 9.69 | 9.69 | 9.69 | 9.69 | 9.69
7444 | 9.59 | 9.59 | 9.59 | 9.59 | 9.59
7445 | 12.2 | 12.2 | 12.2 | 12.2 | 12.2
7446 | 16.23 | 16.23 | 16.23 | 16.23 | 16.23
7447 | 29.08 | 29.08 | 29.08 | 29.08 | 29.08
7448 | 65.14 | 65.14 | 65.14 | 65.14 | 65.14
7449 | 86.71 | 86.71 | 86.71 | 86.71 | 86.71
7450 | 98.47 | 98.47 | 98.47 | 98.47 | 98.47
7451 | 89.21 | 89.21 | 89.21 | 89.21 | 89.21
7452 | 88.34 | 88.34 | 88.34 | 88.34 | 88.34
7453 | 79.52 | 79.52 | 79.52 | 79.52 | 79.52
7454 | 74.94 | 74.94 | 74.94 | 74.94 | 74.94
7455 | 74.73 | 74.73 | 74.73 | 74.73 | 74.73
7456 | 74.29 | 74.29 | 74.29 | 74.29 | 74.29
7457 | 71.35 | 71.35 | 71.35 | 71.35 | 71.35
7458 | 84.42 | 84.42 | 84.42 | 84.42 | 84.42
7459 | 88.45 | 88.45 | 88.45 | 88.45 | 88.45
7460 | 87.14 | 87.14 | 87.14 | 87.14 | 87.14
7461 | 86.38 | 86.38 | 86.38 | 86.38 | 86.38
7462 | 50.76 | 50.76 | 50.76 | 50.76 | 50.76
7463 | 50.22 | 50.22 | 50.22 | 50.22 | 50.22
7464 | 43.68 | 43.68 | 43.68 | 43.68 | 43.68
7465 | 34.2 | 34.2 | 34.2 | 34.2 | 34.2
7466 | 31.45 | 31.45 | 31.45 | 31.45 | 31.45
7467 | 28.62 | 28.62 | 28.62 | 28.62 | 28.62
7468 | 26.45 | 26.45 | 26.45 | 26.45 | 26.45
7469 | 24.05 | 24.05 | 24.05 | 24.05 | 24.05
7470 | 24.38 | 24.38 | 24.38 | 24.38 | 24.38
7471 | 27.43 | 27.43 | 27.43 | 27.43 | 27.43
7472 | 30.69 | 30.69 | 30.69 | 30.69 | 30.69
7473 | 31.67 | 31.67 | 31.67 | 31.67 | 31.67
7474 | 35.26 | 35.26 | 35.26 | 35.26 | 35.26
7475 | 34.72 | 34.72 | 34.72 | 34.72 | 34.72
7476 | 38.53 | 38.53 | 38.53 | 38.53 | 38.53
7477 | 37.66 | 37.66 | 37.66 | 37.66 | 37.66
7478 | 37.76 | 37.76 | 37.76 | 37.76 | 37.76
7479 | 40.92 | 40.92 | 40.92 | 40.92 | 40.92
7480 | 43.42 | 43.42 | 43.42 | 43.42 | 43.42
7481 | 48.32 | 48.32 | 48.32 | 48.32 | 48.32
7482 | 55.29 | 55.29 | 55.29 | 55.29 | 55.29
7483 | 60.73 | 60.73 | 60.73 | 60.73 | 60.73
7484 | 57.35 | 57.35 | 57.35 | 57.35 | 57.35
7485 | 54.52 | 54.52 | 54.52 | 54.52 | 54.52
7486 | 48.32 | 48.32 | 48.32 | 48.32 | 48.32
7487 | 44.29 | 44.29 | 44.29 | 44.29 | 44.29
7488 | 46.8 | 46.8 | 46.8 | 46.8 | 46.8
7489 | 41.79 | 41.79 | 41.79 | 41.79 | 41.79
7490 | 45.01 | 45.01 | 45.01 | 45.01 | 45.01
7491 | 43.28 | 43.28 | 43.28 | 43.28 | 43.28
7492 | 41.87 | 41.87 | 41.87 | 41.87 | 41.87
7493 | 43.17 | 43.17 | 43.17 | 43.17 | 43.17
7494 | 46.97 | 46.97 | 46.97 | 46.97 | 46.97
7495 | 52.06 | 52.06 | 52.06 | 52.06 | 52.06
7496 | 50.76 | 50.76 | 50.76 | 50.76 | 50.76
7497 | 53.91 | 53.91 | 53.91 | 53.91 | 53.91
7498 | 58.46 | 58.46 | 58.46 | 58.46 | 58.46
7499 | 63.78 | 63.78 | 63.78 | 63.78 | 63.78
7500 | 66.71 | 66.71 | 66.71 | 66.71 | 66.71
7501 | 66.71 | 66.71 | 66.71 | 66.71 | 66.71
7502 | 58.9 | 58.9 | 58.9 | 58.9 | 58.9
7503 | 56.51 | 56.51 | 56.51 | 56.51 | 56.51
7504 | 56.94 | 56.94 | 56.94 | 56.94 | 56.94
7505 | 59.44 | 59.44 | 59.44 | 59.44 | 59.44
7506 | 69.09 | 69.09 | 69.09 | 69.09 | 69.09
7507 | 71.8 | 71.8 | 71.8 | 71.8 | 71.8
7508 | 74.52 | 74.52 | 74.52 | 74.52 | 74.52
7509 | 70.07 | 70.07 | 70.07 | 70.07 | 70.07
7510 | 68.55 | 68.55 | 68.55 | 68.55 | 68.55
7511 | 63.78 | 63.78 | 63.78 | 63.78 | 63.78
7512 | 64.21 | 64.21 | 64.21 | 64.21 | 64.21
7513 | 53.69 | 53.69 | 53.69 | 53.69 | 53.69
7514 | 64.54 | 64.54 | 64.54 | 64.54 | 64.54
7515 | 62.04 | 62.04 | 62.04 | 62.04 | 62.04
7516 | 60.74 | 60.74 | 60.74 | 60.74 | 60.74
7517 | 60.96 | 60.96 | 60.96 | 60.96 | 60.96
7518 | 62.04 | 62.04 | 62.04 | 62.04 | 62.04
7519 | 77.34 | 77.34 | 77.34 | 77.34 | 77.34
7520 | 78.64 | 78.64 | 78.64 | 78.64 | 78.64
7521 | 81.35 | 81.35 | 81.35 | 81.35 | 81.35
7522 | 87.64 | 87.64 | 87.64 | 87.64 | 87.64
7523 | 78.31 | 78.31 | 78.31 | 78.31 | 78.31
7524 | 75.6 | 75.6 | 75.6 | 75.6 | 75.6
7525 | 73.43 | 73.43 | 73.43 | 73.43 | 73.43
7526 | 71.8 | 71.8 | 71.8 | 71.8 | 71.8
7527 | 71.15 | 71.15 | 71.15 | 71.15 | 71.15
7528 | 73.21 | 73.21 | 73.21 | 73.21 | 73.21
7529 | 74.95 | 74.95 | 74.95 | 74.95 | 74.95
7530 | 76.58 | 76.58 | 76.58 | 76.58 | 76.58
7531 | 84.06 | 84.06 | 84.06 | 84.06 | 84.06
7532 | 81.02 | 81.02 | 81.02 | 81.02 | 81.02
7533 | 83.95 | 83.95 | 83.95 | 83.95 | 83.95
7534 | 80.48 | 80.48 | 80.48 | 80.48 | 80.48
7535 | 78.2 | 78.2 | 78.2 | 78.2 | 78.2
7536 | 71.37 | 71.37 | 71.37 | 71.37 | 71.37
7537 | 66.6 | 66.6 | 66.6 | 66.6 | 66.6
7538 | 91.36 | 91.36 | 91.36 | 91.36 | 91.36
7539 | 88 | 88 | 88 | 88 | 88
7540 | 86.91 | 86.91 | 86.91 | 86.91 | 86.91
7541 | 86.7 | 86.7 | 86.7 | 86.7 | 86.7
7542 | 88.22 | 88.22 | 88.22 | 88.22 | 88.22
7543 | 91.8 | 91.8 | 91.8 | 91.8 | 91.8
7544 | 94.08 | 94.08 | 94.08 | 94.08 | 94.08
7545 | 93.86 | 93.86 | 93.86 | 93.86 | 93.86
7546 | 95.59 | 95.59 | 95.59 | 95.59 | 95.59
7547 | 94.08 | 94.08 | 94.08 | 94.08 | 94.08
7548 | 93.75 | 93.75 | 93.75 | 93.75 | 93.75
7549 | 92.77 | 92.77 | 92.77 | 92.77 | 92.77
7550 | 91.58 | 91.58 | 91.58 | 91.58 | 91.58
7551 | 91.91 | 91.91 | 91.91 | 91.91 | 91.91
7552 | 92.12 | 92.12 | 92.12 | 92.12 | 92.12
7553 | 92.56 | 92.56 | 92.56 | 92.56 | 92.56
7554 | 95.92 | 95.92 | 95.92 | 95.92 | 95.92
7555 | 96.57 | 96.57 | 96.57 | 96.57 | 96.57
7556 | 95.7 | 95.7 | 95.7 | 95.7 | 95.7
7557 | 94.62 | 94.62 | 94.62 | 94.62 | 94.62
7558 | 93.42 | 93.42 | 93.42 | 93.42 | 93.42
7559 | 92.34 | 92.34 | 92.34 | 92.34 | 92.34
7560 | 92.56 | 92.56 | 92.56 | 92.56 | 92.56
7561 | 87.78 | 87.78 | 87.78 | 87.78 | 87.78
7562 | 79.64 | 79.64 | 79.64 | 79.64 | 79.64
7563 | 78.57 | 78.57 | 78.57 | 78.57 | 78.57
7564 | 78.04 | 78.04 | 78.04 | 78.04 | 78.04
7565 | 78.04 | 78.04 | 78.04 | 78.04 | 78.04
7566 | 78.26 | 78.26 | 78.26 | 78.26 | 78.26
7567 | 80.59 | 80.59 | 80.59 | 80.59 | 80.59
7568 | 79.85 | 79.85 | 79.85 | 79.85 | 79.85
7569 | 85.59 | 85.59 | 85.59 | 85.59 | 85.59
7570 | 90.8 | 90.8 | 90.8 | 90.8 | 90.8
7571 | 89.53 | 89.53 | 89.53 | 89.53 | 89.53
7572 | 87.19 | 87.19 | 87.19 | 87.19 | 87.19
7573 | 85.91 | 85.91 | 85.91 | 85.91 | 85.91
7574 | 85.27 | 85.27 | 85.27 | 85.27 | 85.27
7575 | 85.49 | 85.49 | 85.49 | 85.49 | 85.49
7576 | 86.02 | 86.02 | 86.02 | 86.02 | 86.02
7577 | 84.1 | 84.1 | 84.1 | 84.1 | 84.1
7578 | 85.8 | 85.8 | 85.8 | 85.8 | 85.8
7579 | 85.27 | 85.27 | 85.27 | 85.27 | 85.27
7580 | 84 | 84 | 84 | 84 | 84
7581 | 82.61 | 82.61 | 82.61 | 82.61 | 82.61
7582 | 81.34 | 81.34 | 81.34 | 81.34 | 81.34
7583 | 79.32 | 79.32 | 79.32 | 79.32 | 79.32
7584 | 80.17 | 80.17 | 80.17 | 80.17 | 80.17
7585 | 77.3 | 77.3 | 77.3 | 77.3 | 77.3
7586 | 65.34 | 65.34 | 65.34 | 65.34 | 65.34
7587 | 62.45 | 62.45 | 62.45 | 62.45 | 62.45
7588 | 60.64 | 60.64 | 60.64 | 60.64 | 60.64
7589 | 58.72 | 58.72 | 58.72 | 58.72 | 58.72
7590 | 59.79 | 59.79 | 59.79 | 59.79 | 59.79
7591 | 66.83 | 66.83 | 66.83 | 66.83 | 66.83
7592 | 70.14 | 70.14 | 70.14 | 70.14 | 70.14
7593 | 69.39 | 69.39 | 69.39 | 69.39 | 69.39
7594 | 68.97 | 68.97 | 68.97 | 68.97 | 68.97
7595 | 68.75 | 68.75 | 68.75 | 68.75 | 68.75
7596 | 68.54 | 68.54 | 68.54 | 68.54 | 68.54
7597 | 67.9 | 67.9 | 67.9 | 67.9 | 67.9
7598 | 68.65 | 68.65 | 68.65 | 68.65 | 68.65
7599 | 68.97 | 68.97 | 68.97 | 68.97 | 68.97
7600 | 68.97 | 68.97 | 68.97 | 68.97 | 68.97
7601 | 68.86 | 68.86 | 68.86 | 68.86 | 68.86
7602 | 69.18 | 69.18 | 69.18 | 69.18 | 69.18
7603 | 69.39 | 69.39 | 69.39 | 69.39 | 69.39
7604 | 68.22 | 68.22 | 68.22 | 68.22 | 68.22
7605 | 68.86 | 68.86 | 68.86 | 68.86 | 68.86
7606 | 67.69 | 67.69 | 67.69 | 67.69 | 67.69
7607 | 71.85 | 71.85 | 71.85 | 71.85 | 71.85
7608 | 69.18 | 69.18 | 69.18 | 69.18 | 69.18
7609 | 66.08 | 66.08 | 66.08 | 66.08 | 66.08
7610 | 43.28 | 43.28 | 43.28 | 43.28 | 43.28
7611 | 41.35 | 41.35 | 41.35 | 41.35 | 41.35
7612 | 40.6 | 40.6 | 40.6 | 40.6 | 40.6
7613 | 40.38 | 40.38 | 40.38 | 40.38 | 40.38
7614 | 41.24 | 41.24 | 41.24 | 41.24 | 41.24
7615 | 42.75 | 42.75 | 42.75 | 42.75 | 42.75
7616 | 41.24 | 41.24 | 41.24 | 41.24 | 41.24
7617 | 42.96 | 42.96 | 42.96 | 42.96 | 42.96
7618 | 43.39 | 43.39 | 43.39 | 43.39 | 43.39
7619 | 42.64 | 42.64 | 42.64 | 42.64 | 42.64
7620 | 41.35 | 41.35 | 41.35 | 41.35 | 41.35
7621 | 40.92 | 40.92 | 40.92 | 40.92 | 40.92
7622 | 40.28 | 40.28 | 40.28 | 40.28 | 40.28
7623 | 39.95 | 39.95 | 39.95 | 39.95 | 39.95
7624 | 39.53 | 39.53 | 39.53 | 39.53 | 39.53
7625 | 39.53 | 39.53 | 39.53 | 39.53 | 39.53
7626 | 40.38 | 40.38 | 40.38 | 40.38 | 40.38
7627 | 41.03 | 41.03 | 41.03 | 41.03 | 41.03
7628 | 41.14 | 41.14 | 41.14 | 41.14 | 41.14
7629 | 43.18 | 43.18 | 43.18 | 43.18 | 43.18
7630 | 42.42 | 42.42 | 42.42 | 42.42 | 42.42
7631 | 44.04 | 44.04 | 44.04 | 44.04 | 44.04
7632 | 40.28 | 40.28 | 40.28 | 40.28 | 40.28
7633 | 36.84 | 36.84 | 36.84 | 36.84 | 36.84
7634 | 33.36 | 33.36 | 33.36 | 33.36 | 33.36
7635 | 32.82 | 32.82 | 32.82 | 32.82 | 32.82
7636 | 32.17 | 32.17 | 32.17 | 32.17 | 32.17
7637 | 30.65 | 30.65 | 30.65 | 30.65 | 30.65
7638 | 30.54 | 30.54 | 30.54 | 30.54 | 30.54
7639 | 31.74 | 31.74 | 31.74 | 31.74 | 31.74
7640 | 30.11 | 30.11 | 30.11 | 30.11 | 30.11
7641 | 23.29 | 23.29 | 23.29 | 23.29 | 23.29
7642 | 24.7 | 24.7 | 24.7 | 24.7 | 24.7
7643 | 26.97 | 26.97 | 26.97 | 26.97 | 26.97
7644 | 31.52 | 31.52 | 31.52 | 31.52 | 31.52
7645 | 30.76 | 30.76 | 30.76 | 30.76 | 30.76
7646 | 28.92 | 28.92 | 28.92 | 28.92 | 28.92
7647 | 27.19 | 27.19 | 27.19 | 27.19 | 27.19
7648 | 27.08 | 27.08 | 27.08 | 27.08 | 27.08
7649 | 29.57 | 29.57 | 29.57 | 29.57 | 29.57
7650 | 32.71 | 32.71 | 32.71 | 32.71 | 32.71
7651 | 32.82 | 32.82 | 32.82 | 32.82 | 32.82
7652 | 29.14 | 29.14 | 29.14 | 29.14 | 29.14
7653 | 33.47 | 33.47 | 33.47 | 33.47 | 33.47
7654 | 32.82 | 32.82 | 32.82 | 32.82 | 32.82
7655 | 32.71 | 32.71 | 32.71 | 32.71 | 32.71
7656 | 30.87 | 30.87 | 30.87 | 30.87 | 30.87
7657 | 26.43 | 26.43 | 26.43 | 26.43 | 26.43
7658 | 24.49 | 24.49 | 24.49 | 24.49 | 24.49
7659 | 22.55 | 22.55 | 22.55 | 22.55 | 22.55
7660 | 15.64 | 15.64 | 15.64 | 15.64 | 15.64
7661 | 9.6 | 9.6 | 9.6 | 9.6 | 9.6
7662 | 8.74 | 8.74 | 8.74 | 8.74 | 8.74
7663 | 12.41 | 12.41 | 12.41 | 12.41 | 12.41
7664 | 15.75 | 15.75 | 15.75 | 15.75 | 15.75
7665 | 18.12 | 18.12 | 18.12 | 18.12 | 18.12
7666 | 17.05 | 17.05 | 17.05 | 17.05 | 17.05
7667 | 22.98 | 22.98 | 22.98 | 22.98 | 22.98
7668 | 22.01 | 22.01 | 22.01 | 22.01 | 22.01
7669 | 22.76 | 22.76 | 22.76 | 22.76 | 22.76
7670 | 22.12 | 22.12 | 22.12 | 22.12 | 22.12
7671 | 21.36 | 21.36 | 21.36 | 21.36 | 21.36
7672 | 21.79 | 21.79 | 21.79 | 21.79 | 21.79
7673 | 22.33 | 22.33 | 22.33 | 22.33 | 22.33
7674 | 24.17 | 24.17 | 24.17 | 24.17 | 24.17
7675 | 24.7 | 24.7 | 24.7 | 24.7 | 24.7
7676 | 24.06 | 24.06 | 24.06 | 24.06 | 24.06
7677 | 16.18 | 16.18 | 16.18 | 16.18 | 16.18
7678 | 15.97 | 15.97 | 15.97 | 15.97 | 15.97
7679 | 15.86 | 15.86 | 15.86 | 15.86 | 15.86
7680 | 15.64 | 15.64 | 15.64 | 15.64 | 15.64
7681 | 12.73 | 12.73 | 12.73 | 12.73 | 12.73
7682 | 9.39 | 9.39 | 9.39 | 9.39 | 9.39
7683 | 4.85 | 4.85 | 4.85 | 4.85 | 4.85
7684 | 2.59 | 2.59 | 2.59 | 2.59 | 2.59
7685 | 2.48 | 2.48 | 2.48 | 2.48 | 2.48
7686 | 9.28 | 9.28 | 9.28 | 9.28 | 9.28
7687 | 15.64 | 15.64 | 15.64 | 15.64 | 15.64
7688 | 16.07 | 16.07 | 16.07 | 16.07 | 16.07
7689 | 16.94 | 16.94 | 16.94 | 16.94 | 16.94
7690 | 18.88 | 18.88 | 18.88 | 18.88 | 18.88
7691 | 18.99 | 18.99 | 18.99 | 18.99 | 18.99
7692 | 18.88 | 18.88 | 18.88 | 18.88 | 18.88
7693 | 18.88 | 18.88 | 18.88 | 18.88 | 18.88
7694 | 18.56 | 18.56 | 18.56 | 18.56 | 18.56
7695 | 18.66 | 18.66 | 18.66 | 18.66 | 18.66
7696 | 18.66 | 18.66 | 18.66 | 18.66 | 18.66
7697 | 18.99 | 18.99 | 18.99 | 18.99 | 18.99
7698 | 19.2 | 19.2 | 19.2 | 19.2 | 19.2
7699 | 19.09 | 19.09 | 19.09 | 19.09 | 19.09
7700 | 17.91 | 17.91 | 17.91 | 17.91 | 17.91
7701 | 16.61 | 16.61 | 16.61 | 16.61 | 16.61
7702 | 16.29 | 16.29 | 16.29 | 16.29 | 16.29
7703 | 17.69 | 17.69 | 17.69 | 17.69 | 17.69
7704 | 16.51 | 16.51 | 16.51 | 16.51 | 16.51
7705 | 16.07 | 16.07 | 16.07 | 16.07 | 16.07
7706 | 15.2 | 15.2 | 15.2 | 15.2 | 15.2
7707 | 14.55 | 14.55 | 14.55 | 14.55 | 14.55
7708 | 14.23 | 14.23 | 14.23 | 14.23 | 14.23
7709 | 14.34 | 14.34 | 14.34 | 14.34 | 14.34
7710 | 14.77 | 14.77 | 14.77 | 14.77 | 14.77
7711 | 15.09 | 15.09 | 15.09 | 15.09 | 15.09
7712 | 15.31 | 15.31 | 15.31 | 15.31 | 15.31
7713 | 15.74 | 15.74 | 15.74 | 15.74 | 15.74
7714 | 15.63 | 15.63 | 15.63 | 15.63 | 15.63
7715 | 15.42 | 15.42 | 15.42 | 15.42 | 15.42
7716 | 15.31 | 15.31 | 15.31 | 15.31 | 15.31
7717 | 15.2 | 15.2 | 15.2 | 15.2 | 15.2
7718 | 15.2 | 15.2 | 15.2 | 15.2 | 15.2
7719 | 15.2 | 15.2 | 15.2 | 15.2 | 15.2
7720 | 15.2 | 15.2 | 15.2 | 15.2 | 15.2
7721 | 15.31 | 15.31 | 15.31 | 15.31 | 15.31
7722 | 15.42 | 15.42 | 15.42 | 15.42 | 15.42
7723 | 15.63 | 15.63 | 15.63 | 15.63 | 15.63
7724 | 15.42 | 15.42 | 15.42 | 15.42 | 15.42
7725 | 15.31 | 15.31 | 15.31 | 15.31 | 15.31
7726 | 15.09 | 15.09 | 15.09 | 15.09 | 15.09
7727 | 11.97 | 11.97 | 11.97 | 11.97 | 11.97
7728 | 10.35 | 10.35 | 10.35 | 10.35 | 10.35
7729 | 8.62 | 8.62 | 8.62 | 8.62 | 8.62
7730 | 10.52 | 10.52 | 10.52 | 10.52 | 10.52
7731 | 9.13 | 9.13 | 9.13 | 9.13 | 9.13
7732 | 8.27 | 8.27 | 8.27 | 8.27 | 8.27
7733 | 8.48 | 8.48 | 8.48 | 8.48 | 8.48
7734 | 8.91 | 8.91 | 8.91 | 8.91 | 8.91
7735 | 10.2 | 10.2 | 10.2 | 10.2 | 10.2
7736 | 10.31 | 10.31 | 10.31 | 10.31 | 10.31
7737 | 15.57 | 15.57 | 15.57 | 15.57 | 15.57
7738 | 15.46 | 15.46 | 15.46 | 15.46 | 15.46
7739 | 15.36 | 15.36 | 15.36 | 15.36 | 15.36
7740 | 15.14 | 15.14 | 15.14 | 15.14 | 15.14
7741 | 14.28 | 14.28 | 14.28 | 14.28 | 14.28
7742 | 10.74 | 10.74 | 10.74 | 10.74 | 10.74
7743 | 11.38 | 11.38 | 11.38 | 11.38 | 11.38
7744 | 10.63 | 10.63 | 10.63 | 10.63 | 10.63
7745 | 9.99 | 9.99 | 9.99 | 9.99 | 9.99
7746 | 11.71 | 11.71 | 11.71 | 11.71 | 11.71
7747 | 15.03 | 15.03 | 15.03 | 15.03 | 15.03
7748 | 11.06 | 11.06 | 11.06 | 11.06 | 11.06
7749 | 10.2 | 10.2 | 10.2 | 10.2 | 10.2
7750 | 8.81 | 8.81 | 8.81 | 8.81 | 8.81
7751 | 8.81 | 8.81 | 8.81 | 8.81 | 8.81
7752 | 4.19 | 4.19 | 4.19 | 4.19 | 4.19
7753 | 1.4 | 1.4 | 1.4 | 1.4 | 1.4
7754 | 0.96 | 0.96 | 0.96 | 0.96 | 0.96
7755 | 0.43 | 0.43 | 0.43 | 0.43 | 0.43
7756 | 0.32 | 0.32 | 0.32 | 0.32 | 0.32
7757 | 0.21 | 0.21 | 0.21 | 0.21 | 0.21
7758 | 0.43 | 0.43 | 0.43 | 0.43 | 0.43
7759 | 2.46 | 2.46 | 2.46 | 2.46 | 2.46
7760 | 9.53 | 9.53 | 9.53 | 9.53 | 9.53
7761 | 13.28 | 13.28 | 13.28 | 13.28 | 13.28
7762 | 15.21 | 15.21 | 15.21 | 15.21 | 15.21
7763 | 15.32 | 15.32 | 15.32 | 15.32 | 15.32
7764 | 15.32 | 15.32 | 15.32 | 15.32 | 15.32
7765 | 15.21 | 15.21 | 15.21 | 15.21 | 15.21
7766 | 15.21 | 15.21 | 15.21 | 15.21 | 15.21
7767 | 15.32 | 15.32 | 15.32 | 15.32 | 15.32
7768 | 15.42 | 15.42 | 15.42 | 15.42 | 15.42
7769 | 15.53 | 15.53 | 15.53 | 15.53 | 15.53
7770 | 15.96 | 15.96 | 15.96 | 15.96 | 15.96
7771 | 16.39 | 16.39 | 16.39 | 16.39 | 16.39
7772 | 15.85 | 15.85 | 15.85 | 15.85 | 15.85
7773 | 15.53 | 15.53 | 15.53 | 15.53 | 15.53
7774 | 15.42 | 15.42 | 15.42 | 15.42 | 15.42
7775 | 15.32 | 15.32 | 15.32 | 15.32 | 15.32
7776 | 14.46 | 14.46 | 14.46 | 14.46 | 14.46
7777 | 10.39 | 10.39 | 10.39 | 10.39 | 10.39
7778 | 13.6 | 13.6 | 13.6 | 13.6 | 13.6
7779 | 12.1 | 12.1 | 12.1 | 12.1 | 12.1
7780 | 13.81 | 13.81 | 13.81 | 13.81 | 13.81
7781 | 14.99 | 14.99 | 14.99 | 14.99 | 14.99
7782 | 15.21 | 15.21 | 15.21 | 15.21 | 15.21
7783 | 15.63 | 15.63 | 15.63 | 15.63 | 15.63
7784 | 16.17 | 16.17 | 16.17 | 16.17 | 16.17
7785 | 17.35 | 17.35 | 17.35 | 17.35 | 17.35
7786 | 18.52 | 18.52 | 18.52 | 18.52 | 18.52
7787 | 18.31 | 18.31 | 18.31 | 18.31 | 18.31
7788 | 18.42 | 18.42 | 18.42 | 18.42 | 18.42
7789 | 17.99 | 17.99 | 17.99 | 17.99 | 17.99
7790 | 18.1 | 18.1 | 18.1 | 18.1 | 18.1
7791 | 17.67 | 17.67 | 17.67 | 17.67 | 17.67
7792 | 17.88 | 17.88 | 17.88 | 17.88 | 17.88
7793 | 17.56 | 17.56 | 17.56 | 17.56 | 17.56
7794 | 18.2 | 18.2 | 18.2 | 18.2 | 18.2
7795 | 18.42 | 18.42 | 18.42 | 18.42 | 18.42
7796 | 17.67 | 17.67 | 17.67 | 17.67 | 17.67
7797 | 17.03 | 17.03 | 17.03 | 17.03 | 17.03
7798 | 16.6 | 16.6 | 16.6 | 16.6 | 16.6
7799 | 16.28 | 16.28 | 16.28 | 16.28 | 16.28
7800 | 15.95 | 15.95 | 15.95 | 15.95 | 15.95
7801 | 15.63 | 15.63 | 15.63 | 15.63 | 15.63
7802 | 15.03 | 15.03 | 15.03 | 15.03 | 15.03
7803 | 10.87 | 10.87 | 10.87 | 10.87 | 10.87
7804 | 9.59 | 9.59 | 9.59 | 9.59 | 9.59
7805 | 8.85 | 8.85 | 8.85 | 8.85 | 8.85
7806 | 7.46 | 7.46 | 7.46 | 7.46 | 7.46
7807 | 6.93 | 6.93 | 6.93 | 6.93 | 6.93
7808 | 8.74 | 8.74 | 8.74 | 8.74 | 8.74
7809 | 9.81 | 9.81 | 9.81 | 9.81 | 9.81
7810 | 9.38 | 9.38 | 9.38 | 9.38 | 9.38
7811 | 10.34 | 10.34 | 10.34 | 10.34 | 10.34
7812 | 11.09 | 11.09 | 11.09 | 11.09 | 11.09
7813 | 11.19 | 11.19 | 11.19 | 11.19 | 11.19
7814 | 10.34 | 10.34 | 10.34 | 10.34 | 10.34
7815 | 10.13 | 10.13 | 10.13 | 10.13 | 10.13
7816 | 10.13 | 10.13 | 10.13 | 10.13 | 10.13
7817 | 11.3 | 11.3 | 11.3 | 11.3 | 11.3
7818 | 15.03 | 15.03 | 15.03 | 15.03 | 15.03
7819 | 15.35 | 15.35 | 15.35 | 15.35 | 15.35
7820 | 15.24 | 15.24 | 15.24 | 15.24 | 15.24
7821 | 15.03 | 15.03 | 15.03 | 15.03 | 15.03
7822 | 14.5 | 14.5 | 14.5 | 14.5 | 14.5
7823 | 10.98 | 10.98 | 10.98 | 10.98 | 10.98
7824 | 9.91 | 9.91 | 9.91 | 9.91 | 9.91
7825 | 8.95 | 8.95 | 8.95 | 8.95 | 8.95
7826 | 11.4 | 11.4 | 11.4 | 11.4 | 11.4
7827 | 10.12 | 10.12 | 10.12 | 10.12 | 10.12
7828 | 9.27 | 9.27 | 9.27 | 9.27 | 9.27
7829 | 8.63 | 8.63 | 8.63 | 8.63 | 8.63
7830 | 8.63 | 8.63 | 8.63 | 8.63 | 8.63
7831 | 8.74 | 8.74 | 8.74 | 8.74 | 8.74
7832 | 7.89 | 7.89 | 7.89 | 7.89 | 7.89
7833 | 7.67 | 7.67 | 7.67 | 7.67 | 7.67
7834 | 9.91 | 9.91 | 9.91 | 9.91 | 9.91
7835 | 13.32 | 13.32 | 13.32 | 13.32 | 13.32
7836 | 12.79 | 12.79 | 12.79 | 12.79 | 12.79
7837 | 12.36 | 12.36 | 12.36 | 12.36 | 12.36
7838 | 11.83 | 11.83 | 11.83 | 11.83 | 11.83
7839 | 12.58 | 12.58 | 12.58 | 12.58 | 12.58
7840 | 14.17 | 14.17 | 14.17 | 14.17 | 14.17
7841 | 15.03 | 15.03 | 15.03 | 15.03 | 15.03
7842 | 15.35 | 15.35 | 15.35 | 15.35 | 15.35
7843 | 15.67 | 15.67 | 15.67 | 15.67 | 15.67
7844 | 15.67 | 15.67 | 15.67 | 15.67 | 15.67
7845 | 15.56 | 15.56 | 15.56 | 15.56 | 15.56
7846 | 15.56 | 15.56 | 15.56 | 15.56 | 15.56
7847 | 15.24 | 15.24 | 15.24 | 15.24 | 15.24
7848 | 15.13 | 15.13 | 15.13 | 15.13 | 15.13
7849 | 13 | 13 | 13 | 13 | 13
7850 | 13.75 | 13.75 | 13.75 | 13.75 | 13.75
7851 | 10.87 | 10.87 | 10.87 | 10.87 | 10.87
7852 | 9.48 | 9.48 | 9.48 | 9.48 | 9.48
7853 | 10.02 | 10.02 | 10.02 | 10.02 | 10.02
7854 | 14.81 | 14.81 | 14.81 | 14.81 | 14.81
7855 | 15.24 | 15.24 | 15.24 | 15.24 | 15.24
7856 | 16.2 | 16.2 | 16.2 | 16.2 | 16.2
7857 | 16.94 | 16.94 | 16.94 | 16.94 | 16.94
7858 | 20.57 | 20.57 | 20.57 | 20.57 | 20.57
7859 | 20.35 | 20.35 | 20.35 | 20.35 | 20.35
7860 | 20.89 | 20.89 | 20.89 | 20.89 | 20.89
7861 | 18.86 | 18.86 | 18.86 | 18.86 | 18.86
7862 | 17.26 | 17.26 | 17.26 | 17.26 | 17.26
7863 | 17.16 | 17.16 | 17.16 | 17.16 | 17.16
7864 | 17.37 | 17.37 | 17.37 | 17.37 | 17.37
7865 | 18.76 | 18.76 | 18.76 | 18.76 | 18.76
7866 | 24.08 | 24.08 | 24.08 | 24.08 | 24.08
7867 | 39.96 | 39.96 | 39.96 | 39.96 | 39.96
7868 | 53.29 | 53.29 | 53.29 | 53.29 | 53.29
7869 | 44.01 | 44.01 | 44.01 | 44.01 | 44.01
7870 | 31.12 | 31.12 | 31.12 | 31.12 | 31.12
7871 | 23.87 | 23.87 | 23.87 | 23.87 | 23.87
7872 | 17.9 | 17.9 | 17.9 | 17.9 | 17.9
7873 | 16.73 | 16.73 | 16.73 | 16.73 | 16.73
7874 | 16.58 | 16.58 | 16.58 | 16.58 | 16.58
7875 | 15.94 | 15.94 | 15.94 | 15.94 | 15.94
7876 | 15.84 | 15.84 | 15.84 | 15.84 | 15.84
7877 | 15.84 | 15.84 | 15.84 | 15.84 | 15.84
7878 | 15.94 | 15.94 | 15.94 | 15.94 | 15.94
7879 | 16.16 | 16.16 | 16.16 | 16.16 | 16.16
7880 | 18.08 | 18.08 | 18.08 | 18.08 | 18.08
7881 | 32.42 | 32.42 | 32.42 | 32.42 | 32.42
7882 | 39.37 | 39.37 | 39.37 | 39.37 | 39.37
7883 | 39.59 | 39.59 | 39.59 | 39.59 | 39.59
7884 | 39.37 | 39.37 | 39.37 | 39.37 | 39.37
7885 | 37.45 | 37.45 | 37.45 | 37.45 | 37.45
7886 | 37.88 | 37.88 | 37.88 | 37.88 | 37.88
7887 | 37.66 | 37.66 | 37.66 | 37.66 | 37.66
7888 | 36.16 | 36.16 | 36.16 | 36.16 | 36.16
7889 | 36.06 | 36.06 | 36.06 | 36.06 | 36.06
7890 | 37.88 | 37.88 | 37.88 | 37.88 | 37.88
7891 | 36.49 | 36.49 | 36.49 | 36.49 | 36.49
7892 | 33.28 | 33.28 | 33.28 | 33.28 | 33.28
7893 | 29.42 | 29.42 | 29.42 | 29.42 | 29.42
7894 | 25.25 | 25.25 | 25.25 | 25.25 | 25.25
7895 | 21.61 | 21.61 | 21.61 | 21.61 | 21.61
7896 | 18.51 | 18.51 | 18.51 | 18.51 | 18.51
7897 | 17.01 | 17.01 | 17.01 | 17.01 | 17.01
7898 | 17.21 | 17.21 | 17.21 | 17.21 | 17.21
7899 | 16.89 | 16.89 | 16.89 | 16.89 | 16.89
7900 | 16.68 | 16.68 | 16.68 | 16.68 | 16.68
7901 | 16.68 | 16.68 | 16.68 | 16.68 | 16.68
7902 | 16.79 | 16.79 | 16.79 | 16.79 | 16.79
7903 | 16.89 | 16.89 | 16.89 | 16.89 | 16.89
7904 | 17.75 | 17.75 | 17.75 | 17.75 | 17.75
7905 | 20.64 | 20.64 | 20.64 | 20.64 | 20.64
7906 | 25.34 | 25.34 | 25.34 | 25.34 | 25.34
7907 | 25.13 | 25.13 | 25.13 | 25.13 | 25.13
7908 | 25.34 | 25.34 | 25.34 | 25.34 | 25.34
7909 | 25.13 | 25.13 | 25.13 | 25.13 | 25.13
7910 | 25.66 | 25.66 | 25.66 | 25.66 | 25.66
7911 | 26.84 | 26.84 | 26.84 | 26.84 | 26.84
7912 | 25.34 | 25.34 | 25.34 | 25.34 | 25.34
7913 | 27.16 | 27.16 | 27.16 | 27.16 | 27.16
7914 | 30.04 | 30.04 | 30.04 | 30.04 | 30.04
7915 | 30.26 | 30.26 | 30.26 | 30.26 | 30.26
7916 | 28.98 | 28.98 | 28.98 | 28.98 | 28.98
7917 | 26.84 | 26.84 | 26.84 | 26.84 | 26.84
7918 | 28.65 | 28.65 | 28.65 | 28.65 | 28.65
7919 | 25.87 | 25.87 | 25.87 | 25.87 | 25.87
7920 | 25.13 | 25.13 | 25.13 | 25.13 | 25.13
7921 | 19.89 | 19.89 | 19.89 | 19.89 | 19.89
7922 | 27.4 | 27.4 | 27.4 | 27.4 | 27.4
7923 | 24.12 | 24.12 | 24.12 | 24.12 | 24.12
7924 | 24.01 | 24.01 | 24.01 | 24.01 | 24.01
7925 | 24.54 | 24.54 | 24.54 | 24.54 | 24.54
7926 | 26.34 | 26.34 | 26.34 | 26.34 | 26.34
7927 | 30.78 | 30.78 | 30.78 | 30.78 | 30.78
7928 | 35.23 | 35.23 | 35.23 | 35.23 | 35.23
7929 | 45.38 | 45.38 | 45.38 | 45.38 | 45.38
7930 | 51.31 | 51.31 | 51.31 | 51.31 | 51.31
7931 | 47.5 | 47.5 | 47.5 | 47.5 | 47.5
7932 | 46.55 | 46.55 | 46.55 | 46.55 | 46.55
7933 | 43.27 | 43.27 | 43.27 | 43.27 | 43.27
7934 | 45.17 | 45.17 | 45.17 | 45.17 | 45.17
7935 | 44.64 | 44.64 | 44.64 | 44.64 | 44.64
7936 | 42.84 | 42.84 | 42.84 | 42.84 | 42.84
7937 | 44.11 | 44.11 | 44.11 | 44.11 | 44.11
7938 | 54.16 | 54.16 | 54.16 | 54.16 | 54.16
7939 | 60.09 | 60.09 | 60.09 | 60.09 | 60.09
7940 | 58.93 | 58.93 | 58.93 | 58.93 | 58.93
7941 | 57.34 | 57.34 | 57.34 | 57.34 | 57.34
7942 | 55.12 | 55.12 | 55.12 | 55.12 | 55.12
7943 | 52.15 | 52.15 | 52.15 | 52.15 | 52.15
7944 | 44.11 | 44.11 | 44.11 | 44.11 | 44.11
7945 | 36.92 | 36.92 | 36.92 | 36.92 | 36.92
7946 | 59.81 | 59.81 | 59.81 | 59.81 | 59.81
7947 | 58.12 | 58.12 | 58.12 | 58.12 | 58.12
7948 | 57.59 | 57.59 | 57.59 | 57.59 | 57.59
7949 | 57.8 | 57.8 | 57.8 | 57.8 | 57.8
7950 | 59.28 | 59.28 | 59.28 | 59.28 | 59.28
7951 | 62.34 | 62.34 | 62.34 | 62.34 | 62.34
7952 | 66.89 | 66.89 | 66.89 | 66.89 | 66.89
7953 | 95.21 | 95.21 | 95.21 | 95.21 | 95.21
7954 | 171.92 | 171.92 | 171.92 | 171.92 | 171.92
7955 | 139.58 | 139.58 | 139.58 | 139.58 | 139.58
7956 | 99.43 | 99.43 | 99.43 | 99.43 | 99.43
7957 | 89.5 | 89.5 | 89.5 | 89.5 | 89.5
7958 | 79.46 | 79.46 | 79.46 | 79.46 | 79.46
7959 | 77.98 | 77.98 | 77.98 | 77.98 | 77.98
7960 | 81.57 | 81.57 | 81.57 | 81.57 | 81.57
7961 | 71.64 | 71.64 | 71.64 | 71.64 | 71.64
7962 | 73.02 | 73.02 | 73.02 | 73.02 | 73.02
7963 | 72.7 | 72.7 | 72.7 | 72.7 | 72.7
7964 | 72.28 | 72.28 | 72.28 | 72.28 | 72.28
7965 | 70.8 | 70.8 | 70.8 | 70.8 | 70.8
7966 | 68.89 | 68.89 | 68.89 | 68.89 | 68.89
7967 | 66.89 | 66.89 | 66.89 | 66.89 | 66.89
7968 | 64.46 | 64.46 | 64.46 | 64.46 | 64.46
7969 | 60.02 | 60.02 | 60.02 | 60.02 | 60.02
7970 | 116.32 | 116.32 | 116.32 | 116.32 | 116.32
7971 | 110.72 | 110.72 | 110.72 | 110.72 | 110.72
7972 | 107.55 | 107.55 | 107.55 | 107.55 | 107.55
7973 | 105.96 | 105.96 | 105.96 | 105.96 | 105.96
7974 | 104.69 | 104.69 | 104.69 | 104.69 | 104.69
7975 | 101.42 | 101.42 | 101.42 | 101.42 | 101.42
7976 | 107.55 | 107.55 | 107.55 | 107.55 | 107.55
7977 | 112.72 | 112.72 | 112.72 | 112.72 | 112.72
7978 | 116.53 | 116.53 | 116.53 | 116.53 | 116.53
7979 | 118.64 | 118.64 | 118.64 | 118.64 | 118.64
7980 | 118.96 | 118.96 | 118.96 | 118.96 | 118.96
7981 | 118.74 | 118.74 | 118.74 | 118.74 | 118.74
7982 | 118.11 | 118.11 | 118.11 | 118.11 | 118.11
7983 | 117.79 | 117.79 | 117.79 | 117.79 | 117.79
7984 | 118.11 | 118.11 | 118.11 | 118.11 | 118.11
7985 | 119.7 | 119.7 | 119.7 | 119.7 | 119.7
7986 | 123.29 | 123.29 | 123.29 | 123.29 | 123.29
7987 | 124.77 | 124.77 | 124.77 | 124.77 | 124.77
7988 | 124.13 | 124.13 | 124.13 | 124.13 | 124.13
7989 | 121.81 | 121.81 | 121.81 | 121.81 | 121.81
7990 | 119.27 | 119.27 | 119.27 | 119.27 | 119.27
7991 | 117.9 | 117.9 | 117.9 | 117.9 | 117.9
7992 | 114.94 | 114.94 | 114.94 | 114.94 | 114.94
7993 | 110.19 | 110.19 | 110.19 | 110.19 | 110.19
7994 | 131.47 | 131.47 | 131.47 | 131.47 | 131.47
7995 | 130.2 | 130.2 | 130.2 | 130.2 | 130.2
7996 | 129.57 | 129.57 | 129.57 | 129.57 | 129.57
7997 | 129.36 | 129.36 | 129.36 | 129.36 | 129.36
7998 | 129.36 | 129.36 | 129.36 | 129.36 | 129.36
7999 | 129.14 | 129.14 | 129.14 | 129.14 | 129.14
8000 | 130.2 | 130.2 | 130.2 | 130.2 | 130.2
8001 | 130.63 | 130.63 | 130.63 | 130.63 | 130.63
8002 | 132.64 | 132.64 | 132.64 | 132.64 | 132.64
8003 | 136.55 | 136.55 | 136.55 | 136.55 | 136.55
8004 | 144.07 | 144.07 | 144.07 | 144.07 | 144.07
8005 | 146.93 | 146.93 | 146.93 | 146.93 | 146.93
8006 | 146.4 | 146.4 | 146.4 | 146.4 | 146.4
8007 | 138.35 | 138.35 | 138.35 | 138.35 | 138.35
8008 | 140.58 | 140.58 | 140.58 | 140.58 | 140.58
8009 | 146.93 | 146.93 | 146.93 | 146.93 | 146.93
8010 | 157.73 | 157.73 | 157.73 | 157.73 | 157.73
8011 | 161.32 | 161.32 | 161.32 | 161.32 | 161.32
8012 | 159.52 | 159.52 | 159.52 | 159.52 | 159.52
8013 | 154.34 | 154.34 | 154.34 | 154.34 | 154.34
8014 | 143.65 | 143.65 | 143.65 | 143.65 | 143.65
8015 | 135.92 | 135.92 | 135.92 | 135.92 | 135.92
8016 | 132.64 | 132.64 | 132.64 | 132.64 | 132.64
8017 | 130.2 | 130.2 | 130.2 | 130.2 | 130.2
8018 | 138.14 | 138.14 | 138.14 | 138.14 | 138.14
8019 | 126.6 | 126.6 | 126.6 | 126.6 | 126.6
8020 | 120.99 | 120.99 | 120.99 | 120.99 | 120.99
8021 | 119.09 | 119.09 | 119.09 | 119.09 | 119.09
8022 | 121.42 | 121.42 | 121.42 | 121.42 | 121.42
8023 | 137.82 | 137.82 | 137.82 | 137.82 | 137.82
8024 | 139.09 | 139.09 | 139.09 | 139.09 | 139.09
8025 | 150.21 | 150.21 | 150.21 | 150.21 | 150.21
8026 | 160.05 | 160.05 | 160.05 | 160.05 | 160.05
8027 | 157.09 | 157.09 | 157.09 | 157.09 | 157.09
8028 | 152.12 | 152.12 | 152.12 | 152.12 | 152.12
8029 | 152.75 | 152.75 | 152.75 | 152.75 | 152.75
8030 | 150.1 | 150.1 | 150.1 | 150.1 | 150.1
8031 | 149.26 | 149.26 | 149.26 | 149.26 | 149.26
8032 | 143.12 | 143.12 | 143.12 | 143.12 | 143.12
8033 | 147.67 | 147.67 | 147.67 | 147.67 | 147.67
8034 | 160.9 | 160.9 | 160.9 | 160.9 | 160.9
8035 | 161.11 | 161.11 | 161.11 | 161.11 | 161.11
8036 | 154.13 | 154.13 | 154.13 | 154.13 | 154.13
8037 | 144.49 | 144.49 | 144.49 | 144.49 | 144.49
8038 | 141.21 | 141.21 | 141.21 | 141.21 | 141.21
8039 | 139.41 | 139.41 | 139.41 | 139.41 | 139.41
8040 | 138.46 | 138.46 | 138.46 | 138.46 | 138.46
8041 | 125.02 | 125.02 | 125.02 | 125.02 | 125.02
8042 | 138.91 | 138.91 | 138.91 | 138.91 | 138.91
8043 | 130.9 | 130.9 | 130.9 | 130.9 | 130.9
8044 | 130.8 | 130.8 | 130.8 | 130.8 | 130.8
8045 | 132.17 | 132.17 | 132.17 | 132.17 | 132.17
8046 | 136.06 | 136.06 | 136.06 | 136.06 | 136.06
8047 | 144.07 | 144.07 | 144.07 | 144.07 | 144.07
8048 | 146.71 | 146.71 | 146.71 | 146.71 | 146.71
8049 | 164.73 | 164.73 | 164.73 | 164.73 | 164.73
8050 | 172.53 | 172.53 | 172.53 | 172.53 | 172.53
8051 | 171.48 | 171.48 | 171.48 | 171.48 | 171.48
8052 | 171.79 | 171.79 | 171.79 | 171.79 | 171.79
8053 | 171.16 | 171.16 | 171.16 | 171.16 | 171.16
8054 | 170.32 | 170.32 | 170.32 | 170.32 | 170.32
8055 | 169.58 | 169.58 | 169.58 | 169.58 | 169.58
8056 | 170.53 | 170.53 | 170.53 | 170.53 | 170.53
8057 | 165.47 | 165.47 | 165.47 | 165.47 | 165.47
8058 | 170.11 | 170.11 | 170.11 | 170.11 | 170.11
8059 | 170.53 | 170.53 | 170.53 | 170.53 | 170.53
8060 | 169.05 | 169.05 | 169.05 | 169.05 | 169.05
8061 | 165.47 | 165.47 | 165.47 | 165.47 | 165.47
8062 | 158.83 | 158.83 | 158.83 | 158.83 | 158.83
8063 | 153.14 | 153.14 | 153.14 | 153.14 | 153.14
8064 | 149.87 | 149.87 | 149.87 | 149.87 | 149.87
8065 | 147.66 | 147.66 | 147.66 | 147.66 | 147.66
8066 | 169.96 | 169.96 | 169.96 | 169.96 | 169.96
8067 | 155.22 | 155.22 | 155.22 | 155.22 | 155.22
8068 | 150.66 | 150.66 | 150.66 | 150.66 | 150.66
8069 | 148.75 | 148.75 | 148.75 | 148.75 | 148.75
8070 | 155.96 | 155.96 | 155.96 | 155.96 | 155.96
8071 | 165.51 | 165.51 | 165.51 | 165.51 | 165.51
8072 | 171.34 | 171.34 | 171.34 | 171.34 | 171.34
8073 | 176.53 | 176.53 | 176.53 | 176.53 | 176.53
8074 | 198.37 | 198.37 | 198.37 | 198.37 | 198.37
8075 | 186.18 | 186.18 | 186.18 | 186.18 | 186.18
8076 | 180.56 | 180.56 | 180.56 | 180.56 | 180.56
8077 | 177.81 | 177.81 | 177.81 | 177.81 | 177.81
8078 | 178.34 | 178.34 | 178.34 | 178.34 | 178.34
8079 | 179.93 | 179.93 | 179.93 | 179.93 | 179.93
8080 | 180.24 | 180.24 | 180.24 | 180.24 | 180.24
8081 | 180.67 | 180.67 | 180.67 | 180.67 | 180.67
8082 | 182.68 | 182.68 | 182.68 | 182.68 | 182.68
8083 | 178.02 | 178.02 | 178.02 | 178.02 | 178.02
8084 | 174.73 | 174.73 | 174.73 | 174.73 | 174.73
8085 | 172.72 | 172.72 | 172.72 | 172.72 | 172.72
8086 | 171.97 | 171.97 | 171.97 | 171.97 | 171.97
8087 | 171.34 | 171.34 | 171.34 | 171.34 | 171.34
8088 | 157.34 | 157.34 | 157.34 | 157.34 | 157.34
8089 | 132.96 | 132.96 | 132.96 | 132.96 | 132.96
8090 | 98.37 | 98.37 | 98.37 | 98.37 | 98.37
8091 | 90.38 | 90.38 | 90.38 | 90.38 | 90.38
8092 | 87.28 | 87.28 | 87.28 | 87.28 | 87.28
8093 | 88.99 | 88.99 | 88.99 | 88.99 | 88.99
8094 | 95.28 | 95.28 | 95.28 | 95.28 | 95.28
8095 | 137.48 | 137.48 | 137.48 | 137.48 | 137.48
8096 | 190.77 | 190.77 | 190.77 | 190.77 | 190.77
8097 | 217.95 | 217.95 | 217.95 | 217.95 | 217.95
8098 | 226.15 | 226.15 | 226.15 | 226.15 | 226.15
8099 | 225.19 | 225.19 | 225.19 | 225.19 | 225.19
8100 | 225.19 | 225.19 | 225.19 | 225.19 | 225.19
8101 | 221.89 | 221.89 | 221.89 | 221.89 | 221.89
8102 | 219.54 | 219.54 | 219.54 | 219.54 | 219.54
8103 | 224.98 | 224.98 | 224.98 | 224.98 | 224.98
8104 | 224.23 | 224.23 | 224.23 | 224.23 | 224.23
8105 | 218.8 | 218.8 | 218.8 | 218.8 | 218.8
8106 | 224.87 | 224.87 | 224.87 | 224.87 | 224.87
8107 | 222 | 222 | 222 | 222 | 222
8108 | 210.17 | 210.17 | 210.17 | 210.17 | 210.17
8109 | 201.96 | 201.96 | 201.96 | 201.96 | 201.96
8110 | 201.43 | 201.43 | 201.43 | 201.43 | 201.43
8111 | 195.35 | 195.35 | 195.35 | 195.35 | 195.35
8112 | 172.44 | 172.44 | 172.44 | 172.44 | 172.44
8113 | 138.55 | 138.55 | 138.55 | 138.55 | 138.55
8114 | 117.46 | 117.46 | 117.46 | 117.46 | 117.46
8115 | 114.25 | 114.25 | 114.25 | 114.25 | 114.25
8116 | 112.65 | 112.65 | 112.65 | 112.65 | 112.65
8117 | 112.33 | 112.33 | 112.33 | 112.33 | 112.33
8118 | 112.75 | 112.75 | 112.75 | 112.75 | 112.75
8119 | 138.64 | 138.64 | 138.64 | 138.64 | 138.64
8120 | 179.94 | 179.94 | 179.94 | 179.94 | 179.94
8121 | 206.57 | 206.57 | 206.57 | 206.57 | 206.57
8122 | 218.45 | 218.45 | 218.45 | 218.45 | 218.45
8123 | 215.24 | 215.24 | 215.24 | 215.24 | 215.24
8124 | 215.77 | 215.77 | 215.77 | 215.77 | 215.77
8125 | 213.42 | 213.42 | 213.42 | 213.42 | 213.42
8126 | 213.31 | 213.31 | 213.31 | 213.31 | 213.31
8127 | 218.77 | 218.77 | 218.77 | 218.77 | 218.77
8128 | 230.75 | 230.75 | 230.75 | 230.75 | 230.75
8129 | 230.86 | 230.86 | 230.86 | 230.86 | 230.86
8130 | 233.21 | 233.21 | 233.21 | 233.21 | 233.21
8131 | 232.89 | 232.89 | 232.89 | 232.89 | 232.89
8132 | 229.89 | 229.89 | 229.89 | 229.89 | 229.89
8133 | 220.59 | 220.59 | 220.59 | 220.59 | 220.59
8134 | 216.84 | 216.84 | 216.84 | 216.84 | 216.84
8135 | 208.39 | 208.39 | 208.39 | 208.39 | 208.39
8136 | 197.59 | 197.59 | 197.59 | 197.59 | 197.59
8137 | 177.8 | 177.8 | 177.8 | 177.8 | 177.8
8138 | 198.84 | 198.84 | 198.84 | 198.84 | 198.84
8139 | 192.44 | 192.44 | 192.44 | 192.44 | 192.44
8140 | 181.89 | 181.89 | 181.89 | 181.89 | 181.89
8141 | 178.79 | 178.79 | 178.79 | 178.79 | 178.79
8142 | 179.43 | 179.43 | 179.43 | 179.43 | 179.43
8143 | 186.26 | 186.26 | 186.26 | 186.26 | 186.26
8144 | 196.92 | 196.92 | 196.92 | 196.92 | 196.92
8145 | 196.06 | 196.06 | 196.06 | 196.06 | 196.06
8146 | 211.74 | 211.74 | 211.74 | 211.74 | 211.74
8147 | 219.41 | 219.41 | 219.41 | 219.41 | 219.41
8148 | 226.56 | 226.56 | 226.56 | 226.56 | 226.56
8149 | 230.71 | 230.71 | 230.71 | 230.71 | 230.71
8150 | 227.2 | 227.2 | 227.2 | 227.2 | 227.2
8151 | 223.36 | 223.36 | 223.36 | 223.36 | 223.36
8152 | 221.87 | 221.87 | 221.87 | 221.87 | 221.87
8153 | 223.89 | 223.89 | 223.89 | 223.89 | 223.89
8154 | 236.26 | 236.26 | 236.26 | 236.26 | 236.26
8155 | 235.73 | 235.73 | 235.73 | 235.73 | 235.73
8156 | 229.12 | 229.12 | 229.12 | 229.12 | 229.12
8157 | 214.94 | 214.94 | 214.94 | 214.94 | 214.94
8158 | 213.12 | 213.12 | 213.12 | 213.12 | 213.12
8159 | 208.65 | 208.65 | 208.65 | 208.65 | 208.65
8160 | 187.22 | 187.22 | 187.22 | 187.22 | 187.22
8161 | 173.04 | 173.04 | 173.04 | 173.04 | 173.04
8162 | 191.62 | 191.62 | 191.62 | 191.62 | 191.62
8163 | 181.87 | 181.87 | 181.87 | 181.87 | 181.87
8164 | 178.98 | 178.98 | 178.98 | 178.98 | 178.98
8165 | 175.77 | 175.77 | 175.77 | 175.77 | 175.77
8166 | 178.45 | 178.45 | 178.45 | 178.45 | 178.45
8167 | 182.94 | 182.94 | 182.94 | 182.94 | 182.94
8168 | 195.05 | 195.05 | 195.05 | 195.05 | 195.05
8169 | 196.33 | 196.33 | 196.33 | 196.33 | 196.33
8170 | 188.41 | 188.41 | 188.41 | 188.41 | 188.41
8171 | 202.22 | 202.22 | 202.22 | 202.22 | 202.22
8172 | 209.4 | 209.4 | 209.4 | 209.4 | 209.4
8173 | 211.01 | 211.01 | 211.01 | 211.01 | 211.01
8174 | 210.15 | 210.15 | 210.15 | 210.15 | 210.15
8175 | 209.19 | 209.19 | 209.19 | 209.19 | 209.19
8176 | 210.69 | 210.69 | 210.69 | 210.69 | 210.69
8177 | 215.18 | 215.18 | 215.18 | 215.18 | 215.18
8178 | 235.43 | 235.43 | 235.43 | 235.43 | 235.43
8179 | 235.11 | 235.11 | 235.11 | 235.11 | 235.11
8180 | 225.15 | 225.15 | 225.15 | 225.15 | 225.15
8181 | 214.97 | 214.97 | 214.97 | 214.97 | 214.97
8182 | 211.11 | 211.11 | 211.11 | 211.11 | 211.11
8183 | 208.44 | 208.44 | 208.44 | 208.44 | 208.44
8184 | 190.33 | 190.33 | 190.33 | 190.33 | 190.33
8185 | 171.38 | 171.38 | 171.38 | 171.38 | 171.38
8186 | 145.24 | 145.24 | 145.24 | 145.24 | 145.24
8187 | 131.75 | 131.75 | 131.75 | 131.75 | 131.75
8188 | 125.43 | 125.43 | 125.43 | 125.43 | 125.43
8189 | 121.78 | 121.78 | 121.78 | 121.78 | 121.78
8190 | 127.57 | 127.57 | 127.57 | 127.57 | 127.57
8191 | 147.06 | 147.06 | 147.06 | 147.06 | 147.06
8192 | 174.16 | 174.16 | 174.16 | 174.16 | 174.16
8193 | 205.33 | 205.33 | 205.33 | 205.33 | 205.33
8194 | 211.65 | 211.65 | 211.65 | 211.65 | 211.65
8195 | 205.22 | 205.22 | 205.22 | 205.22 | 205.22
8196 | 203.19 | 203.19 | 203.19 | 203.19 | 203.19
8197 | 202.33 | 202.33 | 202.33 | 202.33 | 202.33
8198 | 202.76 | 202.76 | 202.76 | 202.76 | 202.76
8199 | 204.04 | 204.04 | 204.04 | 204.04 | 204.04
8200 | 203.4 | 203.4 | 203.4 | 203.4 | 203.4
8201 | 209.4 | 209.4 | 209.4 | 209.4 | 209.4
8202 | 214.76 | 214.76 | 214.76 | 214.76 | 214.76
8203 | 223.32 | 223.32 | 223.32 | 223.32 | 223.32
8204 | 215.08 | 215.08 | 215.08 | 215.08 | 215.08
8205 | 210.04 | 210.04 | 210.04 | 210.04 | 210.04
8206 | 200.19 | 200.19 | 200.19 | 200.19 | 200.19
8207 | 192.58 | 192.58 | 192.58 | 192.58 | 192.58
8208 | 172.66 | 172.66 | 172.66 | 172.66 | 172.66
8209 | 153.92 | 153.92 | 153.92 | 153.92 | 153.92
8210 | 166.44 | 166.44 | 166.44 | 166.44 | 166.44
8211 | 167.09 | 167.09 | 167.09 | 167.09 | 167.09
8212 | 166.55 | 166.55 | 166.55 | 166.55 | 166.55
8213 | 170.08 | 170.08 | 170.08 | 170.08 | 170.08
8214 | 183.75 | 183.75 | 183.75 | 183.75 | 183.75
8215 | 186.74 | 186.74 | 186.74 | 186.74 | 186.74
8216 | 208.75 | 208.75 | 208.75 | 208.75 | 208.75
8217 | 222.96 | 222.96 | 222.96 | 222.96 | 222.96
8218 | 239.41 | 239.41 | 239.41 | 239.41 | 239.41
8219 | 237.81 | 237.81 | 237.81 | 237.81 | 237.81
8220 | 237.7 | 237.7 | 237.7 | 237.7 | 237.7
8221 | 237.17 | 237.17 | 237.17 | 237.17 | 237.17
8222 | 238.66 | 238.66 | 238.66 | 238.66 | 238.66
8223 | 242.83 | 242.83 | 242.83 | 242.83 | 242.83
8224 | 248.6 | 248.6 | 248.6 | 248.6 | 248.6
8225 | 249.45 | 249.45 | 249.45 | 249.45 | 249.45
8226 | 254.15 | 254.15 | 254.15 | 254.15 | 254.15
8227 | 251.8 | 251.8 | 251.8 | 251.8 | 251.8
8228 | 239.84 | 239.84 | 239.84 | 239.84 | 239.84
8229 | 234.6 | 234.6 | 234.6 | 234.6 | 234.6
8230 | 235.24 | 235.24 | 235.24 | 235.24 | 235.24
8231 | 215.37 | 215.37 | 215.37 | 215.37 | 215.37
8232 | 210.03 | 210.03 | 210.03 | 210.03 | 210.03
8233 | 194.75 | 194.75 | 194.75 | 194.75 | 194.75
8234 | 204.92 | 204.92 | 204.92 | 204.92 | 204.92
8235 | 201.63 | 201.63 | 201.63 | 201.63 | 201.63
8236 | 198.02 | 198.02 | 198.02 | 198.02 | 198.02
8237 | 197.38 | 197.38 | 197.38 | 197.38 | 197.38
8238 | 203.75 | 203.75 | 203.75 | 203.75 | 203.75
8239 | 211.71 | 211.71 | 211.71 | 211.71 | 211.71
8240 | 221.59 | 221.59 | 221.59 | 221.59 | 221.59
8241 | 237.73 | 237.73 | 237.73 | 237.73 | 237.73
8242 | 254.29 | 254.29 | 254.29 | 254.29 | 254.29
8243 | 272.23 | 272.23 | 272.23 | 272.23 | 272.23
8244 | 337.11 | 337.11 | 337.11 | 337.11 | 337.11
8245 | 274.99 | 274.99 | 274.99 | 274.99 | 274.99
8246 | 272.98 | 272.98 | 272.98 | 272.98 | 272.98
8247 | 275.84 | 275.84 | 275.84 | 275.84 | 275.84
8248 | 308.97 | 308.97 | 308.97 | 308.97 | 308.97
8249 | 953.77 | 953.77 | 953.77 | 953.77 | 953.77
8250 | 957.59 | 957.59 | 957.59 | 957.59 | 957.59
8251 | 1060.9 | 1060.9 | 1060.9 | 1060.9 | 1060.9
8252 | 272.34 | 272.34 | 272.34 | 272.34 | 272.34
8253 | 249.19 | 249.19 | 249.19 | 249.19 | 249.19
8254 | 247.28 | 247.28 | 247.28 | 247.28 | 247.28
8255 | 236.77 | 236.77 | 236.77 | 236.77 | 236.77
8256 | 220.95 | 220.95 | 220.95 | 220.95 | 220.95
8257 | 209.7 | 209.7 | 209.7 | 209.7 | 209.7
8258 | 212.1 | 212.1 | 212.1 | 212.1 | 212.1
8259 | 206.08 | 206.08 | 206.08 | 206.08 | 206.08
8260 | 200.47 | 200.47 | 200.47 | 200.47 | 200.47
8261 | 205.86 | 205.86 | 205.86 | 205.86 | 205.86
8262 | 213.05 | 213.05 | 213.05 | 213.05 | 213.05
8263 | 224.47 | 224.47 | 224.47 | 224.47 | 224.47
8264 | 253.13 | 253.13 | 253.13 | 253.13 | 253.13
8265 | 282.73 | 282.73 | 282.73 | 282.73 | 282.73
8266 | 287.07 | 986.92 | 287.07 | 986.92 | 287.07
8267 | 287.7 | 961.54 | 287.7 | 961.54 | 287.7
8268 | 288.23 | 946.53 | 288.23 | 946.53 | 288.23
8269 | 287.7 | 951.82 | 287.7 | 951.82 | 287.7
8270 | 287.91 | 888.59 | 287.91 | 888.59 | 287.91
8271 | 287.39 | 952.87 | 287.39 | 952.87 | 287.39
8272 | 290.03 | 290.03 | 290.03 | 290.03 | 290.03
8273 | 289.39 | 289.39 | 289.39 | 289.39 | 289.39
8274 | 298.38 | 298.38 | 298.38 | 298.38 | 298.38
8275 | 299.33 | 299.33 | 299.33 | 299.33 | 299.33
8276 | 289.39 | 289.39 | 289.39 | 289.39 | 289.39
8277 | 288.76 | 288.76 | 288.76 | 288.76 | 288.76
8278 | 288.65 | 288.65 | 288.65 | 288.65 | 288.65
8279 | 257.78 | 257.78 | 257.78 | 257.78 | 257.78
8280 | 247.42 | 247.42 | 247.42 | 247.42 | 247.42
8281 | 232.3 | 232.3 | 232.3 | 232.3 | 232.3
8282 | 221.09 | 221.09 | 221.09 | 221.09 | 221.09
8283 | 217.25 | 217.25 | 217.25 | 217.25 | 217.25
8284 | 216.29 | 216.29 | 216.29 | 216.29 | 216.29
8285 | 215.86 | 215.86 | 215.86 | 215.86 | 215.86
8286 | 215.86 | 215.86 | 215.86 | 215.86 | 215.86
8287 | 219.49 | 219.49 | 219.49 | 219.49 | 219.49
8288 | 232.18 | 232.18 | 232.18 | 232.18 | 232.18
8289 | 248.49 | 248.49 | 248.49 | 248.49 | 248.49
8290 | 254.79 | 254.79 | 254.79 | 254.79 | 254.79
8291 | 252.33 | 252.33 | 252.33 | 252.33 | 252.33
8292 | 251.48 | 251.48 | 251.48 | 251.48 | 251.48
8293 | 249.99 | 249.99 | 249.99 | 249.99 | 249.99
8294 | 249.67 | 249.67 | 249.67 | 249.67 | 249.67
8295 | 250.52 | 250.52 | 250.52 | 250.52 | 250.52
8296 | 251.59 | 251.59 | 251.59 | 251.59 | 251.59
8297 | 249.67 | 249.67 | 249.67 | 249.67 | 249.67
8298 | 251.05 | 251.05 | 251.05 | 251.05 | 251.05
8299 | 252.33 | 252.33 | 252.33 | 252.33 | 252.33
8300 | 250.09 | 250.09 | 250.09 | 250.09 | 250.09
8301 | 247.85 | 247.85 | 247.85 | 247.85 | 247.85
8302 | 232.82 | 232.82 | 232.82 | 232.82 | 232.82
8303 | 220.66 | 220.66 | 220.66 | 220.66 | 220.66
8304 | 217.57 | 217.57 | 217.57 | 217.57 | 217.57
8305 | 211.91 | 211.91 | 211.91 | 211.91 | 211.91
8306 | 216.85 | 216.85 | 216.85 | 216.85 | 216.85
8307 | 213.85 | 213.85 | 213.85 | 213.85 | 213.85
8308 | 211.06 | 211.06 | 211.06 | 211.06 | 211.06
8309 | 206.55 | 206.55 | 206.55 | 206.55 | 206.55
8310 | 210.84 | 210.84 | 210.84 | 210.84 | 210.84
8311 | 214.17 | 214.17 | 214.17 | 214.17 | 214.17
8312 | 221.68 | 221.68 | 221.68 | 221.68 | 221.68
8313 | 223.61 | 223.61 | 223.61 | 223.61 | 223.61
8314 | 234.34 | 234.34 | 234.34 | 234.34 | 234.34
8315 | 250.33 | 250.33 | 250.33 | 250.33 | 250.33
8316 | 252.91 | 252.91 | 252.91 | 252.91 | 252.91
8317 | 252.69 | 252.69 | 252.69 | 252.69 | 252.69
8318 | 253.44 | 253.44 | 253.44 | 253.44 | 253.44
8319 | 250.33 | 250.33 | 250.33 | 250.33 | 250.33
8320 | 253.55 | 253.55 | 253.55 | 253.55 | 253.55
8321 | 255.59 | 255.59 | 255.59 | 255.59 | 255.59
8322 | 260.42 | 260.42 | 260.42 | 260.42 | 260.42
8323 | 261.49 | 261.49 | 261.49 | 261.49 | 261.49
8324 | 257.31 | 257.31 | 257.31 | 257.31 | 257.31
8325 | 254.84 | 254.84 | 254.84 | 254.84 | 254.84
8326 | 250.44 | 250.44 | 250.44 | 250.44 | 250.44
8327 | 240.46 | 240.46 | 240.46 | 240.46 | 240.46
8328 | 235.52 | 235.52 | 235.52 | 235.52 | 235.52
8329 | 231.77 | 231.77 | 231.77 | 231.77 | 231.77
8330 | 232.48 | 232.48 | 232.48 | 232.48 | 232.48
8331 | 229.93 | 229.93 | 229.93 | 229.93 | 229.93
8332 | 228.66 | 228.66 | 228.66 | 228.66 | 228.66
8333 | 227.82 | 227.82 | 227.82 | 227.82 | 227.82
8334 | 227.82 | 227.82 | 227.82 | 227.82 | 227.82
8335 | 228.56 | 228.56 | 228.56 | 228.56 | 228.56
8336 | 231.31 | 231.31 | 231.31 | 231.31 | 231.31
8337 | 231.95 | 231.95 | 231.95 | 231.95 | 231.95
8338 | 232.05 | 232.05 | 232.05 | 232.05 | 232.05
8339 | 237.98 | 237.98 | 237.98 | 237.98 | 237.98
8340 | 239.67 | 239.67 | 239.67 | 239.67 | 239.67
8341 | 246.34 | 246.34 | 246.34 | 246.34 | 246.34
8342 | 246.03 | 246.03 | 246.03 | 246.03 | 246.03
8343 | 247.3 | 247.3 | 247.3 | 247.3 | 247.3
8344 | 249.2 | 249.2 | 249.2 | 249.2 | 249.2
8345 | 251.74 | 251.74 | 251.74 | 251.74 | 251.74
8346 | 257.67 | 257.67 | 257.67 | 257.67 | 257.67
8347 | 254.92 | 254.92 | 254.92 | 254.92 | 254.92
8348 | 252.69 | 252.69 | 252.69 | 252.69 | 252.69
8349 | 250.9 | 250.9 | 250.9 | 250.9 | 250.9
8350 | 241.05 | 241.05 | 241.05 | 241.05 | 241.05
8351 | 237.45 | 237.45 | 237.45 | 237.45 | 237.45
8352 | 231.1 | 231.1 | 231.1 | 231.1 | 231.1
8353 | 226.55 | 226.55 | 226.55 | 226.55 | 226.55
8354 | 223.9 | 223.9 | 223.9 | 223.9 | 223.9
8355 | 218.5 | 218.5 | 218.5 | 218.5 | 218.5
8356 | 214.37 | 214.37 | 214.37 | 214.37 | 214.37
8357 | 213.31 | 213.31 | 213.31 | 213.31 | 213.31
8358 | 215.22 | 215.22 | 215.22 | 215.22 | 215.22
8359 | 215.75 | 215.75 | 215.75 | 215.75 | 215.75
8360 | 226.97 | 226.97 | 226.97 | 226.97 | 226.97
8361 | 239.36 | 239.36 | 239.36 | 239.36 | 239.36
8362 | 251.21 | 251.21 | 251.21 | 251.21 | 251.21
8363 | 249.31 | 249.31 | 249.31 | 249.31 | 249.31
8364 | 249.2 | 249.2 | 249.2 | 249.2 | 249.2
8365 | 249.41 | 249.41 | 249.41 | 249.41 | 249.41
8366 | 249.2 | 249.2 | 249.2 | 249.2 | 249.2
8367 | 250.15 | 250.15 | 250.15 | 250.15 | 250.15
8368 | 248.25 | 248.25 | 248.25 | 248.25 | 248.25
8369 | 250.26 | 250.26 | 250.26 | 250.26 | 250.26
8370 | 252.38 | 252.38 | 252.38 | 252.38 | 252.38
8371 | 252.17 | 252.17 | 252.17 | 252.17 | 252.17
8372 | 251.21 | 251.21 | 251.21 | 251.21 | 251.21
8373 | 248.99 | 248.99 | 248.99 | 248.99 | 248.99
8374 | 250.79 | 250.79 | 250.79 | 250.79 | 250.79
8375 | 243.91 | 243.91 | 243.91 | 243.91 | 243.91
8376 | 229.72 | 229.72 | 229.72 | 229.72 | 229.72
8377 | 206.86 | 206.86 | 206.86 | 206.86 | 206.86
8378 | 205.47 | 205.47 | 205.47 | 205.47 | 205.47
8379 | 205.89 | 205.89 | 205.89 | 205.89 | 205.89
8380 | 201.65 | 201.65 | 201.65 | 201.65 | 201.65
8381 | 200.48 | 200.48 | 200.48 | 200.48 | 200.48
8382 | 209.07 | 209.07 | 209.07 | 209.07 | 209.07
8383 | 216.07 | 216.07 | 216.07 | 216.07 | 216.07
8384 | 232.18 | 232.18 | 232.18 | 232.18 | 232.18
8385 | 235.36 | 235.36 | 235.36 | 235.36 | 235.36
8386 | 250.31 | 250.31 | 250.31 | 250.31 | 250.31
8387 | 248.4 | 248.4 | 248.4 | 248.4 | 248.4
8388 | 248.09 | 248.09 | 248.09 | 248.09 | 248.09
8389 | 244.59 | 244.59 | 244.59 | 244.59 | 244.59
8390 | 250.42 | 250.42 | 250.42 | 250.42 | 250.42
8391 | 251.48 | 251.48 | 251.48 | 251.48 | 251.48
8392 | 250.84 | 250.84 | 250.84 | 250.84 | 250.84
8393 | 250 | 250 | 250 | 250 | 250
8394 | 246.07 | 246.07 | 246.07 | 246.07 | 246.07
8395 | 260.07 | 260.07 | 260.07 | 260.07 | 260.07
8396 | 268.02 | 286.04 | 268.02 | 286.04 | 268.02
8397 | 254.34 | 254.34 | 254.34 | 254.34 | 254.34
8398 | 254.02 | 254.02 | 254.02 | 254.02 | 254.02
8399 | 249.78 | 249.78 | 249.78 | 249.78 | 249.78
8400 | 238.65 | 238.65 | 238.65 | 238.65 | 238.65
8401 | 232.93 | 232.93 | 232.93 | 232.93 | 232.93
8402 | 223.11 | 223.11 | 223.11 | 223.11 | 223.11
8403 | 211.74 | 211.74 | 211.74 | 211.74 | 211.74
8404 | 210.57 | 210.57 | 210.57 | 210.57 | 210.57
8405 | 211.42 | 211.42 | 211.42 | 211.42 | 211.42
8406 | 223.85 | 223.85 | 223.85 | 223.85 | 223.85
8407 | 230.86 | 230.86 | 230.86 | 230.86 | 230.86
8408 | 234.26 | 234.26 | 234.26 | 234.26 | 234.26
8409 | 260.4 | 260.4 | 260.4 | 260.4 | 260.4
8410 | 291.74 | 291.74 | 291.74 | 291.74 | 291.74
8411 | 292.38 | 292.38 | 292.38 | 292.38 | 292.38
8412 | 294.61 | 294.61 | 294.61 | 294.61 | 294.61
8413 | 267.84 | 267.84 | 267.84 | 267.84 | 267.84
8414 | 267.3 | 267.3 | 267.3 | 267.3 | 267.3
8415 | 266.99 | 266.99 | 266.99 | 266.99 | 266.99
8416 | 266.99 | 266.99 | 266.99 | 266.99 | 266.99
8417 | 263.48 | 263.48 | 263.48 | 263.48 | 263.48
8418 | 266.67 | 266.67 | 266.67 | 266.67 | 266.67
8419 | 259.34 | 259.34 | 259.34 | 259.34 | 259.34
8420 | 252.96 | 252.96 | 252.96 | 252.96 | 252.96
8421 | 244.14 | 244.14 | 244.14 | 244.14 | 244.14
8422 | 239.36 | 239.36 | 239.36 | 239.36 | 239.36
8423 | 232.67 | 232.67 | 232.67 | 232.67 | 232.67
8424 | 227.78 | 227.78 | 227.78 | 227.78 | 227.78
8425 | 216.41 | 216.41 | 216.41 | 216.41 | 216.41
8426 | 204.66 | 204.66 | 204.66 | 204.66 | 204.66
8427 | 191.22 | 191.22 | 191.22 | 191.22 | 191.22
8428 | 187.09 | 187.09 | 187.09 | 187.09 | 187.09
8429 | 186.67 | 186.67 | 186.67 | 186.67 | 186.67
8430 | 200.63 | 200.63 | 200.63 | 200.63 | 200.63
8431 | 211.11 | 211.11 | 211.11 | 211.11 | 211.11
8432 | 232.38 | 232.38 | 232.38 | 232.38 | 232.38
8433 | 242.01 | 242.01 | 242.01 | 242.01 | 242.01
8434 | 250.05 | 250.05 | 250.05 | 250.05 | 250.05
8435 | 249.42 | 249.42 | 249.42 | 249.42 | 249.42
8436 | 249.21 | 249.21 | 249.21 | 249.21 | 249.21
8437 | 246.45 | 246.45 | 246.45 | 246.45 | 246.45
8438 | 244.97 | 244.97 | 244.97 | 244.97 | 244.97
8439 | 243.92 | 243.92 | 243.92 | 243.92 | 243.92
8440 | 244.02 | 244.02 | 244.02 | 244.02 | 244.02
8441 | 243.39 | 243.39 | 243.39 | 243.39 | 243.39
8442 | 246.14 | 246.14 | 246.14 | 246.14 | 246.14
8443 | 245.93 | 245.93 | 245.93 | 245.93 | 245.93
8444 | 243.39 | 243.39 | 243.39 | 243.39 | 243.39
8445 | 240.11 | 240.11 | 240.11 | 240.11 | 240.11
8446 | 237.04 | 237.04 | 237.04 | 237.04 | 237.04
8447 | 231.64 | 231.64 | 231.64 | 231.64 | 231.64
8448 | 221.27 | 221.27 | 221.27 | 221.27 | 221.27
8449 | 211.01 | 211.01 | 211.01 | 211.01 | 211.01
8450 | 191.09 | 191.09 | 191.09 | 191.09 | 191.09
8451 | 184.9 | 184.9 | 184.9 | 184.9 | 184.9
8452 | 178.28 | 178.28 | 178.28 | 178.28 | 178.28
8453 | 178.07 | 178.07 | 178.07 | 178.07 | 178.07
8454 | 195.19 | 195.19 | 195.19 | 195.19 | 195.19
8455 | 206.53 | 206.53 | 206.53 | 206.53 | 206.53
8456 | 212.3 | 212.3 | 212.3 | 212.3 | 212.3
8457 | 232.99 | 232.99 | 232.99 | 232.99 | 232.99
8458 | 239.71 | 239.71 | 239.71 | 239.71 | 239.71
8459 | 238.45 | 238.45 | 238.45 | 238.45 | 238.45
8460 | 237.82 | 237.82 | 237.82 | 237.82 | 237.82
8461 | 235.72 | 235.72 | 235.72 | 235.72 | 235.72
8462 | 233.51 | 233.51 | 233.51 | 233.51 | 233.51
8463 | 231.62 | 231.62 | 231.62 | 231.62 | 231.62
8464 | 231.41 | 231.41 | 231.41 | 231.41 | 231.41
8465 | 235.09 | 235.09 | 235.09 | 235.09 | 235.09
8466 | 236.14 | 236.14 | 236.14 | 236.14 | 236.14
8467 | 235.51 | 235.51 | 235.51 | 235.51 | 235.51
8468 | 232.99 | 232.99 | 232.99 | 232.99 | 232.99
8469 | 219.97 | 219.97 | 219.97 | 219.97 | 219.97
8470 | 208.63 | 208.63 | 208.63 | 208.63 | 208.63
8471 | 199.49 | 199.49 | 199.49 | 199.49 | 199.49
8472 | 188.57 | 188.57 | 188.57 | 188.57 | 188.57
8473 | 170.73 | 170.73 | 170.73 | 170.73 | 170.73
8474 | 176.84 | 176.84 | 176.84 | 176.84 | 176.84
8475 | 173.47 | 173.47 | 173.47 | 173.47 | 173.47
8476 | 167.68 | 167.68 | 167.68 | 167.68 | 167.68
8477 | 164.62 | 164.62 | 164.62 | 164.62 | 164.62
8478 | 166.52 | 166.52 | 166.52 | 166.52 | 166.52
8479 | 167.26 | 167.26 | 167.26 | 167.26 | 167.26
8480 | 168.63 | 168.63 | 168.63 | 168.63 | 168.63
8481 | 172 | 172 | 172 | 172 | 172
8482 | 175.89 | 175.89 | 175.89 | 175.89 | 175.89
8483 | 181.9 | 181.9 | 181.9 | 181.9 | 181.9
8484 | 193.27 | 193.27 | 193.27 | 193.27 | 193.27
8485 | 196.64 | 196.64 | 196.64 | 196.64 | 196.64
8486 | 197.49 | 197.49 | 197.49 | 197.49 | 197.49
8487 | 197.06 | 197.06 | 197.06 | 197.06 | 197.06
8488 | 197.38 | 197.38 | 197.38 | 197.38 | 197.38
8489 | 201.7 | 201.7 | 201.7 | 201.7 | 201.7
8490 | 210.76 | 210.76 | 210.76 | 210.76 | 210.76
8491 | 217.71 | 217.71 | 217.71 | 217.71 | 217.71
8492 | 207.49 | 207.49 | 207.49 | 207.49 | 207.49
8493 | 192.01 | 192.01 | 192.01 | 192.01 | 192.01
8494 | 174.74 | 174.74 | 174.74 | 174.74 | 174.74
8495 | 171.26 | 171.26 | 171.26 | 171.26 | 171.26
8496 | 166.1 | 166.1 | 166.1 | 166.1 | 166.1
8497 | 146.61 | 146.61 | 146.61 | 146.61 | 146.61
8498 | 139.16 | 139.16 | 139.16 | 139.16 | 139.16
8499 | 129.01 | 129.01 | 129.01 | 129.01 | 129.01
8500 | 126.23 | 126.23 | 126.23 | 126.23 | 126.23
8501 | 124.95 | 124.95 | 124.95 | 124.95 | 124.95
8502 | 126.23 | 126.23 | 126.23 | 126.23 | 126.23
8503 | 128.37 | 128.37 | 128.37 | 128.37 | 128.37
8504 | 131.68 | 131.68 | 131.68 | 131.68 | 131.68
8505 | 135.53 | 135.53 | 135.53 | 135.53 | 135.53
8506 | 141.62 | 141.62 | 141.62 | 141.62 | 141.62
8507 | 157.01 | 157.01 | 157.01 | 157.01 | 157.01
8508 | 183.09 | 183.09 | 183.09 | 183.09 | 183.09
8509 | 192.07 | 192.07 | 192.07 | 192.07 | 192.07
8510 | 191 | 191 | 191 | 191 | 191
8511 | 184.38 | 184.38 | 184.38 | 184.38 | 184.38
8512 | 194.96 | 194.96 | 194.96 | 194.96 | 194.96
8513 | 202.23 | 202.23 | 202.23 | 202.23 | 202.23
8514 | 203.72 | 203.72 | 203.72 | 203.72 | 203.72
8515 | 207.68 | 207.68 | 207.68 | 207.68 | 207.68
8516 | 202.44 | 202.44 | 202.44 | 202.44 | 202.44
8517 | 195.17 | 195.17 | 195.17 | 195.17 | 195.17
8518 | 173.15 | 173.15 | 173.15 | 173.15 | 173.15
8519 | 170.7 | 170.7 | 170.7 | 170.7 | 170.7
8520 | 156.16 | 156.16 | 156.16 | 156.16 | 156.16
8521 | 138.84 | 138.84 | 138.84 | 138.84 | 138.84
8522 | 127.94 | 127.94 | 127.94 | 127.94 | 127.94
8523 | 120.46 | 120.46 | 120.46 | 120.46 | 120.46
8524 | 123.67 | 123.67 | 123.67 | 123.67 | 123.67
8525 | 126.12 | 126.12 | 126.12 | 126.12 | 126.12
8526 | 137.35 | 137.35 | 137.35 | 137.35 | 137.35
8527 | 158.51 | 158.51 | 158.51 | 158.51 | 158.51
8528 | 197.2 | 197.2 | 197.2 | 197.2 | 197.2
8529 | 220.82 | 220.82 | 220.82 | 220.82 | 220.82
8530 | 234.93 | 234.93 | 234.93 | 234.93 | 234.93
8531 | 228.09 | 228.09 | 228.09 | 228.09 | 228.09
8532 | 225.74 | 225.74 | 225.74 | 225.74 | 225.74
8533 | 226.06 | 226.06 | 226.06 | 226.06 | 226.06
8534 | 225.31 | 225.31 | 225.31 | 225.31 | 225.31
8535 | 223.92 | 223.92 | 223.92 | 223.92 | 223.92
8536 | 224.99 | 224.99 | 224.99 | 224.99 | 224.99
8537 | 236.96 | 236.96 | 236.96 | 236.96 | 236.96
8538 | 239.1 | 239.1 | 239.1 | 239.1 | 239.1
8539 | 236.86 | 236.86 | 236.86 | 236.86 | 236.86
8540 | 223.18 | 223.18 | 223.18 | 223.18 | 223.18
8541 | 211.53 | 211.53 | 211.53 | 211.53 | 211.53
8542 | 188.33 | 188.33 | 188.33 | 188.33 | 188.33
8543 | 157.01 | 157.01 | 157.01 | 157.01 | 157.01
8544 | 142.16 | 142.16 | 142.16 | 142.16 | 142.16
8545 | 105.17 | 105.17 | 105.17 | 105.17 | 105.17
8546 | 78.37 | 78.37 | 78.37 | 78.37 | 78.37
8547 | 79.33 | 79.33 | 79.33 | 79.33 | 79.33
8548 | 65.65 | 65.65 | 65.65 | 65.65 | 65.65
8549 | 61.69 | 61.69 | 61.69 | 61.69 | 61.69
8550 | 64.9 | 64.9 | 64.9 | 64.9 | 64.9
8551 | 100.93 | 100.93 | 100.93 | 100.93 | 100.93
8552 | 135.68 | 135.68 | 135.68 | 135.68 | 135.68
8553 | 170.75 | 170.75 | 170.75 | 170.75 | 170.75
8554 | 195.24 | 195.24 | 195.24 | 195.24 | 195.24
8555 | 205.61 | 205.61 | 205.61 | 205.61 | 205.61
8556 | 213.73 | 213.73 | 213.73 | 213.73 | 213.73
8557 | 209.56 | 209.56 | 209.56 | 209.56 | 209.56
8558 | 207.96 | 207.96 | 207.96 | 207.96 | 207.96
8559 | 204.11 | 204.11 | 204.11 | 204.11 | 204.11
8560 | 209.03 | 209.03 | 209.03 | 209.03 | 209.03
8561 | 215.55 | 215.55 | 215.55 | 215.55 | 215.55
8562 | 235.65 | 235.65 | 235.65 | 235.65 | 235.65
8563 | 235.01 | 235.01 | 235.01 | 235.01 | 235.01
8564 | 222.07 | 222.07 | 222.07 | 222.07 | 222.07
8565 | 203.68 | 203.68 | 203.68 | 203.68 | 203.68
8566 | 182.62 | 182.62 | 182.62 | 182.62 | 182.62
8567 | 174.28 | 174.28 | 174.28 | 174.28 | 174.28
8568 | 166.26 | 166.26 | 166.26 | 166.26 | 166.26
8569 | 148.08 | 148.08 | 148.08 | 148.08 | 148.08
8570 | 146.94 | 146.94 | 146.94 | 146.94 | 146.94
8571 | 139.5 | 139.5 | 139.5 | 139.5 | 139.5
8572 | 137.27 | 137.27 | 137.27 | 137.27 | 137.27
8573 | 137.58 | 137.58 | 137.58 | 137.58 | 137.58
8574 | 144.71 | 144.71 | 144.71 | 144.71 | 144.71
8575 | 168.31 | 168.31 | 168.31 | 168.31 | 168.31
8576 | 185.96 | 185.96 | 185.96 | 185.96 | 185.96
8577 | 203.08 | 203.08 | 203.08 | 203.08 | 203.08
8578 | 211.69 | 211.69 | 211.69 | 211.69 | 211.69
8579 | 212.44 | 212.44 | 212.44 | 212.44 | 212.44
8580 | 208.08 | 208.08 | 208.08 | 208.08 | 208.08
8581 | 211.69 | 211.69 | 211.69 | 211.69 | 211.69
8582 | 217.33 | 217.33 | 217.33 | 217.33 | 217.33
8583 | 218.07 | 218.07 | 218.07 | 218.07 | 218.07
8584 | 223.39 | 223.39 | 223.39 | 223.39 | 223.39
8585 | 235.4 | 235.4 | 235.4 | 235.4 | 235.4
8586 | 237.64 | 237.64 | 237.64 | 237.64 | 237.64
8587 | 238.7 | 238.7 | 238.7 | 238.7 | 238.7
8588 | 236.79 | 236.79 | 236.79 | 236.79 | 236.79
8589 | 222.11 | 222.11 | 222.11 | 222.11 | 222.11
8590 | 203.72 | 203.72 | 203.72 | 203.72 | 203.72
8591 | 198.51 | 198.51 | 198.51 | 198.51 | 198.51
8592 | 191.28 | 191.28 | 191.28 | 191.28 | 191.28
8593 | 174.69 | 174.69 | 174.69 | 174.69 | 174.69
8594 | 164.08 | 164.08 | 164.08 | 164.08 | 164.08
8595 | 132.9 | 132.9 | 132.9 | 132.9 | 132.9
8596 | 115.29 | 115.29 | 115.29 | 115.29 | 115.29
8597 | 107.87 | 107.87 | 107.87 | 107.87 | 107.87
8598 | 100.13 | 100.13 | 100.13 | 100.13 | 100.13
8599 | 115.29 | 115.29 | 115.29 | 115.29 | 115.29
8600 | 123.35 | 123.35 | 123.35 | 123.35 | 123.35
8601 | 143.19 | 143.19 | 143.19 | 143.19 | 143.19
8602 | 187.42 | 187.42 | 187.42 | 187.42 | 187.42
8603 | 207.46 | 207.46 | 207.46 | 207.46 | 207.46
8604 | 212.55 | 212.55 | 212.55 | 212.55 | 212.55
8605 | 214.99 | 214.99 | 214.99 | 214.99 | 214.99
8606 | 214.57 | 214.57 | 214.57 | 214.57 | 214.57
8607 | 208.95 | 208.95 | 208.95 | 208.95 | 208.95
8608 | 202.8 | 202.8 | 202.8 | 202.8 | 202.8
8609 | 205.98 | 205.98 | 205.98 | 205.98 | 205.98
8610 | 217.75 | 217.75 | 217.75 | 217.75 | 217.75
8611 | 209.27 | 209.27 | 209.27 | 209.27 | 209.27
8612 | 192.19 | 192.19 | 192.19 | 192.19 | 192.19
8613 | 169.92 | 169.92 | 169.92 | 169.92 | 169.92
8614 | 169.07 | 169.07 | 169.07 | 169.07 | 169.07
8615 | 170.66 | 170.66 | 170.66 | 170.66 | 170.66
8616 | 170.76 | 170.76 | 170.76 | 170.76 | 170.76
8617 | 166.31 | 166.31 | 166.31 | 166.31 | 166.31
8618 | 184.91 | 190.19 | 184.91 | 190.19 | 184.91
8619 | 179 | 194.1 | 179 | 194.1 | 179
8620 | 164.53 | 164.53 | 164.53 | 164.53 | 164.53
8621 | 137.08 | 137.08 | 137.08 | 137.08 | 137.08
8622 | 136.65 | 136.65 | 136.65 | 136.65 | 136.65
8623 | 146.37 | 146.37 | 146.37 | 146.37 | 146.37
8624 | 149.75 | 149.75 | 149.75 | 149.75 | 149.75
8625 | 166.43 | 166.43 | 166.43 | 166.43 | 166.43
8626 | 189.24 | 190.51 | 189.24 | 190.51 | 189.24
8627 | 201.6 | 201.6 | 201.6 | 201.6 | 201.6
8628 | 203.71 | 203.71 | 203.71 | 203.71 | 203.71
8629 | 210.47 | 210.47 | 210.47 | 210.47 | 210.47
8630 | 215.96 | 215.96 | 215.96 | 215.96 | 215.96
8631 | 218.18 | 218.18 | 218.18 | 218.18 | 218.18
8632 | 233.81 | 233.81 | 233.81 | 233.81 | 233.81
8633 | 239.51 | 239.51 | 239.51 | 239.51 | 239.51
8634 | 243.31 | 243.31 | 243.31 | 243.31 | 243.31
8635 | 244.05 | 244.05 | 244.05 | 244.05 | 244.05
8636 | 243.31 | 243.31 | 243.31 | 243.31 | 243.31
8637 | 236.03 | 236.03 | 236.03 | 236.03 | 236.03
8638 | 232.54 | 232.54 | 232.54 | 232.54 | 232.54
8639 | 235.18 | 235.18 | 235.18 | 235.18 | 235.18
8640 | 217.44 | 217.44 | 217.44 | 217.44 | 217.44
8641 | 206.99 | 206.99 | 206.99 | 206.99 | 206.99
8642 | 233.81 | 233.81 | 233.81 | 233.81 | 233.81
8643 | 217.76 | 217.76 | 217.76 | 217.76 | 217.76
8644 | 212.27 | 212.27 | 212.27 | 212.27 | 212.27
8645 | 205.82 | 205.82 | 205.82 | 205.82 | 205.82
8646 | 181.43 | 181.43 | 181.43 | 181.43 | 181.43
8647 | 183.33 | 183.33 | 183.33 | 183.33 | 183.33
8648 | 188.4 | 188.4 | 188.4 | 188.4 | 188.4
8649 | 223.04 | 223.04 | 223.04 | 223.04 | 223.04
8650 | 226.73 | 226.73 | 226.73 | 226.73 | 226.73
8651 | 235.39 | 235.39 | 235.39 | 235.39 | 235.39
8652 | 238.88 | 238.88 | 238.88 | 238.88 | 238.88
8653 | 238.24 | 238.24 | 238.24 | 238.24 | 238.24
8654 | 236.87 | 236.87 | 236.87 | 236.87 | 236.87
8655 | 211.84 | 211.84 | 211.84 | 211.84 | 211.84
8656 | 190.41 | 190.41 | 190.41 | 190.41 | 190.41
8657 | 197.27 | 197.27 | 197.27 | 197.27 | 197.27
8658 | 208.36 | 208.36 | 208.36 | 208.36 | 208.36
8659 | 202.97 | 202.97 | 202.97 | 202.97 | 202.97
8660 | 177.63 | 177.63 | 177.63 | 177.63 | 177.63
8661 | 146.26 | 146.26 | 146.26 | 146.26 | 146.26
8662 | 121.34 | 121.34 | 121.34 | 121.34 | 121.34
8663 | 119.76 | 119.76 | 119.76 | 119.76 | 119.76
8664 | 106.03 | 106.03 | 106.03 | 106.03 | 106.03
8665 | 95.99 | 95.99 | 95.99 | 95.99 | 95.99
8666 | 83.85 | 83.85 | 83.85 | 83.85 | 83.85
8667 | 54.18 | 54.18 | 54.18 | 54.18 | 54.18
8668 | 43.83 | 43.83 | 43.83 | 43.83 | 43.83
8669 | 34.53 | 32.63 | 34.53 | 32.63 | 34.53
8670 | 32 | 32 | 32 | 32 | 32
8671 | 47.84 | 47.84 | 47.84 | 47.84 | 47.84
8672 | 55.76 | 55.76 | 55.76 | 55.76 | 55.76
8673 | 49 | 49 | 49 | 49 | 49
8674 | 50.9 | 50.9 | 50.9 | 50.9 | 50.9
8675 | 61.57 | 61.57 | 61.57 | 61.57 | 61.57
8676 | 93.46 | 93.46 | 93.46 | 93.46 | 93.46
8677 | 97.58 | 97.58 | 97.58 | 97.58 | 97.58
8678 | 97.79 | 97.79 | 97.79 | 97.79 | 97.79
8679 | 97.37 | 97.37 | 97.37 | 97.37 | 97.37
8680 | 101.17 | 101.17 | 101.17 | 101.17 | 101.17
8681 | 110.78 | 110.78 | 110.78 | 110.78 | 110.78
8682 | 113.84 | 113.84 | 113.84 | 113.84 | 113.84
8683 | 115.53 | 115.53 | 115.53 | 115.53 | 115.53
8684 | 115.43 | 115.43 | 115.43 | 115.43 | 115.43
8685 | 103.7 | 103.7 | 103.7 | 103.7 | 103.7
8686 | 105.08 | 105.08 | 105.08 | 105.08 | 105.08
8687 | 101.28 | 101.28 | 101.28 | 101.28 | 101.28
8688 | 110.25 | 110.25 | 110.25 | 110.25 | 110.25
8689 | 94.83 | 94.83 | 94.83 | 94.83 | 94.83
8690 | 91.45 | 91.45 | 91.45 | 91.45 | 91.45
8691 | 88.92 | 88.92 | 88.92 | 88.92 | 88.92
8692 | 86.7 | 86.7 | 86.7 | 86.7 | 86.7
8693 | 110.78 | 110.78 | 110.78 | 110.78 | 110.78
8694 | 161.36 | 161.36 | 161.36 | 161.36 | 161.36
8695 | 177.1 | 177.1 | 177.1 | 177.1 | 177.1
8696 | 193.47 | 193.47 | 193.47 | 193.47 | 193.47
8697 | 211.63 | 211.63 | 211.63 | 211.63 | 211.63
8698 | 215.75 | 215.75 | 215.75 | 215.75 | 215.75
8699 | 221.14 | 221.14 | 221.14 | 221.14 | 221.14
8700 | 220.93 | 220.93 | 220.93 | 220.93 | 220.93
8701 | 232.12 | 232.12 | 232.12 | 232.12 | 232.12
8702 | 230.32 | 230.32 | 230.32 | 230.32 | 230.32
8703 | 226.1 | 226.1 | 226.1 | 226.1 | 226.1
8704 | 225.78 | 225.78 | 225.78 | 225.78 | 225.78
8705 | 233.18 | 233.18 | 233.18 | 233.18 | 233.18
8706 | 236.13 | 236.13 | 236.13 | 236.13 | 236.13
8707 | 235.39 | 235.39 | 235.39 | 235.39 | 235.39
8708 | 231.06 | 231.06 | 231.06 | 231.06 | 231.06
8709 | 219.24 | 219.24 | 219.24 | 219.24 | 219.24
8710 | 213.22 | 213.22 | 213.22 | 213.22 | 213.22
8711 | 211.63 | 211.63 | 211.63 | 211.63 | 211.63
8712 | 202.13 | 202.13 | 202.13 | 202.13 | 202.13
8713 | 190.62 | 193.57 | 190.62 | 193.57 | 190.62
8714 | 211.29 | 211.29 | 211.29 | 211.29 | 211.29
8715 | 208.54 | 208.54 | 208.54 | 208.54 | 208.54
8716 | 206.11 | 206.11 | 206.11 | 206.11 | 206.11
8717 | 205.9 | 205.9 | 205.9 | 205.9 | 205.9
8718 | 206.32 | 206.32 | 206.32 | 206.32 | 206.32
8719 | 212.99 | 212.99 | 212.99 | 212.99 | 212.99
8720 | 218.06 | 218.06 | 218.06 | 218.06 | 218.06
8721 | 225.89 | 225.89 | 225.89 | 225.89 | 225.89
8722 | 239.64 | 239.64 | 239.64 | 239.64 | 239.64
8723 | 248.52 | 248.52 | 248.52 | 248.52 | 248.52
8724 | 250 | 250 | 250 | 250 | 250
8725 | 249.58 | 249.58 | 249.58 | 249.58 | 249.58
8726 | 249.15 | 249.15 | 249.15 | 249.15 | 249.15
8727 | 244.4 | 244.4 | 244.4 | 244.4 | 244.4
8728 | 243.97 | 243.97 | 243.97 | 243.97 | 243.97
8729 | 247.57 | 247.57 | 247.57 | 247.57 | 247.57
8730 | 250 | 250 | 250 | 250 | 250
8731 | 248.84 | 248.84 | 248.84 | 248.84 | 248.84
8732 | 245.45 | 245.45 | 245.45 | 245.45 | 245.45
8733 | 239.64 | 239.64 | 239.64 | 239.64 | 239.64
8734 | 232.34 | 232.34 | 232.34 | 232.34 | 232.34
8735 | 222.29 | 222.29 | 222.29 | 222.29 | 222.29
8736 | 212.46 | 212.46 | 212.46 | 212.46 | 212.46
8737 | 207.7 | 207.7 | 207.7 | 207.7 | 207.7
8738 | 221.56 | 221.56 | 221.56 | 221.56 | 221.56
8739 | 218.29 | 218.29 | 218.29 | 218.29 | 218.29
8740 | 213.76 | 213.76 | 213.76 | 213.76 | 213.76
8741 | 213.44 | 213.44 | 213.44 | 213.44 | 213.44
8742 | 215.97 | 215.97 | 215.97 | 215.97 | 215.97
8743 | 227.57 | 227.57 | 227.57 | 227.57 | 227.57
8744 | 241.07 | 241.07 | 241.07 | 241.07 | 241.07
8745 | 247.92 | 247.92 | 247.92 | 247.92 | 247.92
8746 | 251.72 | 251.72 | 251.72 | 251.72 | 251.72
8747 | 256.89 | 256.89 | 256.89 | 256.89 | 256.89
8748 | 255.2 | 255.2 | 255.2 | 255.2 | 255.2
8749 | 259.63 | 259.63 | 259.63 | 259.63 | 259.63
8750 | 262.16 | 262.16 | 262.16 | 262.16 | 262.16
8751 | 263.64 | 263.64 | 263.64 | 263.64 | 263.64
8752 | 264.48 | 264.48 | 264.48 | 264.48 | 264.48
8753 | 271.02 | 271.02 | 271.02 | 271.02 | 271.02
8754 | 277.87 | 277.87 | 277.87 | 277.87 | 277.87
8755 | 275.24 | 275.24 | 275.24 | 275.24 | 275.24
8756 | 267.75 | 267.75 | 267.75 | 267.75 | 267.75
8757 | 260.47 | 260.47 | 260.47 | 260.47 | 260.47
8758 | 250.98 | 250.98 | 250.98 | 250.98 | 250.98
8759 | 249.4 | 249.4 | 249.4 | 249.4 | 249.4
8760 | 243.92 | 243.92 | 243.92 | 243.92 | 243.92

## other
generation_shedding | load_shedding | alpha_adjustment | hour | CO2_limit | CO2_tax | demand_scaling | CO2_limit_scaling | spinning_reserve
CGShed (kr/MW) | CLShed (kr/MW) | (-) | (-) | (tonne/yr) | (kr/tonne) | (-) | (-) | (-)
0 | 100000000 | 3.0416 | 1 | 5560000 | 550 | 1 | 1 | 0.2

## abatement_cost
cluster | abatement_cost_emission | abatement_cost_power
(-) | kr/tonne | kr/MW
1 | 4000 | 2000
2 | 5000 | 2000
3 | 2000 | 2000
4 | 3000 | 2000
5 | 5000 | 2000

## line_loss
line | loss_factor | length | type
(-) | (-) | (-) | (-)
line1 | 0.99842 | 31.615 | HVAC
line2 | 0.99834 | 33.109 | HVAC
line3 | 0.99835 | 33.06 | HVAC
line4 | 0.99837 | 32.575 | HVAC
line5 | 0.9984 | 32.023 | HVAC
line6 | 0.96208 | 169 | HVDC
line7 | 0.95617 | 338 | HVDC
line8 | 0.96373 | 122 | HVDC
line9 | 0.96009 | 226 | HVDC
line10 | 0.96118 | 195 | HVDC